## naslovnica
NAZIV I ADRESA PROJEKTNOG UREDA/TVRTKE:
MARCONICO d.o.o.
Rova 34 , 51511 Malinska, Hrvatska
OIB: 67272964780
Investitor:
HOTELI NJIVICE d.o.o.
Primorska cesta 30, Nivice
OIB: 86096345385
Građevina:
OBJEKT: Rekonstrukcija građevine ugostiteljsko-turističke namjene - ugostiteljskog objekta " Plava terasa", 2.b skupine
Lokacija građevine:
k.č. 10349/1 k.o. Omišalj - Njivice
u naselju Njivice
Voditelj projekta:
Mario Švec
Glavni Projektant:
Barbara Turčić Gajzler, dipl.ing.arh.
Projektant troškovnika građevinsko-obrtničkih radova:
Barbara Turčić Gajzler, dipl.ing.arh.
Projektant konstrukcije:
Petar Mrak, mag.ing.aedif.
Projektant vode i kanalizacije:
Barbara Turčić Gajzler, dipl.ing.arh.
Projektant strojarskih instalacija:
Olgica Vuković, dipl.ing.stroj.
Projektant električnih instalacija:
Danijel Turčić, dipl.ing.el.
Zajednička oznaka projekta:
21/19_A od 08.2020.
Troškovnik:
Troškovnik građevinsko obrtničkih radova rekonstrukcije Plave terase - objekat
Datum:
veljača 2021.g.

## 1_uvjeti
Uvjeti uz troškovnik građevinskih i obrtničkih radova
Radove treba izvesti točno prema opisu troškovnika, a u stavkama gdje nije objašnjen način rada i posebne osobine finalnog produkta, izvođač je dužan pridržavati se uobičajenog načina rada, uvažavajući odredbe važećih standarda, uz obvezu izvedbe kvalitetnog proizvoda.
Osim toga, izvođač je obvezan pridržavati se uputa projektanta/nadzora u svim pitanjima koja se odnose na izbor i obradu materijala i način izvedbe pojedinih detalja, ukoliko to nije već detaljno opisano troškovnikom, a naročito u slučajevima kada se zahtjeva izvedba van propisanih standarda.
Sav materijal za izgradnju mora biti kvalitetan i mora odgovarati opisu troškovnika i postojećim građevinskim propisima.
U slučaju da opis pojedine stavke nije dovoljno jasan, mjerodavna je samo uputa i tumačenje projektanta/nadzora. O tome se izvođač treba informirati već prilikom sastavljanja jedinične cijene.
Cijene pojedinih radova moraju sadržavati sve elemente koji određuju cijenu gotovog proizvoda, a u skladu sa odredbama troškovnika. Ako izvođač sumnja u valjanost ili kvalitetu nekog propisanog materijala i drži da za takvu izvedbu ne bi mogao preuzeti odgovornost, dužan je o tome obavijestiti projektanta s obrazloženjem i dokumentacijom. Konačnu odluku donosi projektant u suglasnosti s nadzornim inženjerom , nakon proučenog prijedloga izvođača.
ZEMLJANI RADOVI
Iskop rova za izvedbu kanala vrši se po obilježenoj trasi na kote određene uzdužnim profilom, a širina rova prema normalnim profilima, zavisno od profila cijevi. Bočne strane i dno rova mora biti pravilo odsječeno.
Na mjestima revizionih okana predviđeno je proširenje građevinske jame za oplatu.
Iskop rova na manjim dubinama (max 1,0 m) može se vršiti bez razupiranja , ako to čvrstoća zemljišta omogućuje.
Iskop na većim dubinama smije se vršiti samo uz istovremeno postepeno osiguranje i razupiranje bočnih strana rova mosnicama razuprtim razuporama. Da se spriječi osipavanje materijala u rov, mosnice koje osiguravaju bočne strane rova moraju nadvisiti rubove rova cca 20 cm.
Svakodnevno prije početka rada, a naročito poslije kišnog vremena, topljenja snijega i mraza , te nakon dužeg prekida rada, moraju se pregledati bočne strane iskopanog rova i poduzeti eventualno potrebne mjere.
Ukoliko je potrebno , na temelju geoloških podataka terena, mora se za cijelo vrijeme trajanja gradnje osigurati nadzor od strane specijaliziranih stručnjaka (goelog, goemehaničar).
Na potezima trase gdje se pojavljuje voda mora se vršiti isušivanje iskopanog rova prepumpavanjem muljnom pumpom na najmanje 10 m od ruba rova.
Na mjestu križanja sa postojećim instalacijama treba iskop vršiti ručno i paziti da se iste ne oštete.
Nabava, doprema i montaža polipropilenskih cijevi za instalaciju prema EN ISO 15874 sa svim potrebnim spojnicama, fitinzima, ovješenjem izolacijom te spojnim i brtvenim materijalom. Izolacija cijevi u zidnim usjecima Armafleksom od 4 mm, a vidljive cijevi Armafleksom od 9 mm. U stvaci uračunat sav potreban materijal, rad i izolacija.
Silaz u rov mora se omogućiti postavljanjem propisanih ljestvi. Pješački prijelazi preko rova ili jame premošćuju se mosnicama dovoljno jakim, a kod jama dubljih od 2 m ograđuju se sigurnosnim ogradama. Kolni prijelazi od čeličnih ploča, sa potrebnim sidrenjem protiv klizanja, predviđeni su na mjestima gdje kanal presjeca prometnu površinu.
Zaštitno zatrpavanje cijevi izvesti odmah nakon montaže materijalom bez kamena, gruda od zemlje i ostalih nepodesnih komponenti s obje strane cijevi i do visine 30 cm iznad tjemena cijevi , uz pažljivo nabijanje, ali tako da spojevi ostanu vidljivi.
Æ 5/4" ( 40x5,6 mm )
Zatrpavanje se vrši kvalitetnim materijalom od iskopa ili zamjenskim šljunkovitim materijalom. Materijal se mora ugrađivati zbijanjem u slojevima do te mjere da zadovolji nosivost pojedinih slojeva kolničke konstrukcije.
BETONSKI I ARMIRANO-BETONSKI RADOVI
Kod izvedbe betonskih i armirano-betonskih radova mora se primjenjivati Pravilnik o tehničkim mjerama i uvjetima za beton i armirani beton (Sl.list br. 11/87).
Cement u pogledu kvalitete mora odgovarati HRN-u i zadovoljiti propise navedene u Sl.list br. 11/87, HRN B.C1.009, 011, 013, odnosno B.C1.014.
Agregat mora biti propisanog granulometrijskog sastava, dovoljno čvrst i postojan, te ne smije sadržavati organskih sastojaka niti drugih primjesa štetnih za beton i armaturu.Mora zadovoljiti HRN B.B3.100 i B.B2.010 ili eventualno U.M1.057.
Voda mora odgovarati HRN-u U.M1.058 i zadovoljiti propise navedene u Sl.list 11/87.
Izvođač se mora strogo pridržavati marke betona (MB) određene za pojedine konstrukcije.
Sastav betona, granulacija agregata, vrst betonskog čelika za armature, savijanje i postava armature, priprema i transport beotnske smjese, te kontrola ugrađenog materijala mora u svemu odgovarati odredbama svih važećih pravilnika i zakona.
Za pripremanje betona, smije se upotrijebiti samo agregat za koji je atestom stručne organizacije, registrirane za takovu djelatnost, potvrđeno da ima svojstva koja popisuje navedeni pravilnik. Takav atest ne smije biti stariji od šest mjeseci.
Za pripremanje betona mora se upotrijebiti cement koji ispunjava uvjete što ih predviđa odgovarajući standard za portland cement.
Izvođač radova mora prije upotrebe cementa provjeriti standardnu konzistenciju, vrijeme vezivanja i postojanost obujma cementa, i to svakog dana dok se izvode betonski radovi.
U tehničkoj dokumentaciji kojom se dokazuje kvalitet izvršenih radova izvođač mora imati ateste o upotrebljenom cementu.
Za pripremanje betona smiju se upotrijebiti samo oni dodaci za koje je atestom stručne organizacije, registrirane za ispitivanje kvalitete tih dodataka, potvrđeno da imaju deklarirana svojstva i da se njihovom upotrebom ne slabe osnovna svojstva betona i armature.
Beton koji se upotrebljava za izradu betonskih konstrukcija i elementa mora se ispitati i time utvrditi da li odgovara propisanoj marki betona.
Beton se ugrađuje mehanički. Beton se ne smije ugrađivati pri temperaturi okolnog zraka ispod +5°, ako nisu poduzete odgovarajuće mjere zaštite.
Prilikom prekida ugradnje betona iz nepredvidivih razloga, izvođač mora poduzeti mjere da takav prekid ugradnje betona nema štetan i nepovoljan utjecaj na nosivost i ostale osobine konstrukcije, odnosno elemenata.
Armatura mora odgovarati propisima HRN C.B0.500, HRN B.C3.031, HRN C.K6.021, HRN C.K6.020-55.Savijanje točno po nacrtu savijanja.Ostatke komada željeza i željeza nejednolične debljine zabranjeno je ugrađivati.
Armatura se upotrebljava po oznakama:
GA 240/360 - glatka armatura od mekog željeza,
RA 400/500 - rebrasta armatura od visokovrijednog prirodno tvrdog čelika,
MAG 500/560 - zavarena mrežasta armatura od hladnovučene žice od glatkog čelika,
MAR 500/560 - zavarena mrežasta armatura od hladnovučene žice od rebrastog čelika.
Jedinična cijena betonskih i armiranobetonskih radova sadržava:
· sav potreban materijal, te sav potreban rad uključujući i unutarnji transport,
· zaštitu betonskih i armiranobetonskih konstrukcija od djelovanja atmosferilija i temperaturnih utjecaja,
· sve potrebne skele, uključujući podupiranje, učvršćivanje, prilaze, mostove i dr. te skidanje oplate,
· ubacivanje betona u oplatu,
· kvašenje oplate i mazanje kalupa,
· izradu, uskladištavanje i postavu montažnih elemenata,
· sve otvore za prolaz struje, kanalizacije i dr.,
· mjere po TZ i drugim postojećim propisima,
· dovođenje vode, plina i struje od priključka na gradilištu do mjesta potrošnje,
· čišćenje po završetku radova.
Ovi opći uvjeti mijenjaju se ili nadopunjuju opisom pojedine stavke troškovnika.
ZIDARSKI RADOVI
Kod izvedbe zidarskih radova imaju se u svemu primjenjivati postojeći propisi i standardi prema Tehničkom propisu za zidane konstrukcije (NN 01/07).
Mort za zidanje i žbukanje mora biti marke predviđene stavkom troškovnika.
Materijali moraju zadovoljiti:
- voda i pijesak HRN U.M2.010, 012
- cement HRN B.C1.019, 011, 013, 014
- vapno HRN B.C1.020
Pijesak mora biti čist, bez organskih primjesa. Aditivi za mort mogu se upotrebljavati samo prema službenim odredbama i uputama proizvođača.
IZOLATERSKI RADOVI
Sav materijal i način izvedbe izolacije mora zadovoljiti postojeće tehničke propise i HRN standarde.
Ako se hidroizolacija polaže na betonsku podlogu ili žbuku, treba je obraditi hladnim bitumenskim premazom s organskim rastvaračem ili prskanjem emulzijom. Kod vlažnih podloga obvezna je upotreba emulzije.
Slojevi izolacijskih traka i premaza izvode se, po vrsti i položaju, striktno prema opisu u stavci troškovnika. Bitumenska masa za vruće premaze mora biti zagrijana na 180°C, a nanosi se neposredno ispred izolacione trake koja mora biti zalijepljena na prethodni sloj cijelom svojom površinom.
Kompletna manipulacija i uskladištenje izolacionih traka vrši se u vertikalnom položaju.
Sav materijal za izolaciju treba biti prvorazredne kvalitete i odgovarati postojećim propisima i standardima HRN-a:
- hladni premaz HRN U.M3.240
- vrući premaz HRN U.M3.224 , HRN U.M3.224
- ljepenke HRN U.M3.232 , HRN U.M3.221 , HRN U.M3.226
- bitumenizirana juta HRN A.3.026 , HRN A.3.027
TESARSKI RADOVI
Kod izvođenja tesarskih radova moraju se primjenjivati svi važeći propisi i standardi za drvene konstrukcije. Upotrebljena građa mora zadovoljiti HRN D.A0.020.
Oplata mora biti izrađena točno po mjerama označenim u nacrtu za dijelove koji se betoniraju i to sa svim potrebnim podupiračima. Unutrašnja površina mora biti stabilna, otporna, ukrućena i dovoljno poduprta, tako da se ne može izvinuti, savinuti ni popustiti u bilo kojem smjeru.
Oplata mora biti izrađena tako da se može lako skidati bez potresa i oštećenja konstrukcije, a smije se skidati tek pošto ugrađeni beton dobije odgovarajuću čvrstoću.
Pri skidanju oplate nakon dovršenja objekta, treba sa konstrukcije odstraniti oplatu sa svim njenim elementima, te sortirati građu u gomilama na određenim mjestima udaljenosti do 20 m od objekta.
Građa za izvedbu oplate mora odgovarati propisima :
- rezana jelova građa HRN D.C1.040 , HRN D.C1.041
- glatke ploče HRN D.C5.026-70
- šper-ploče HRN D.05.043
- čavli HRN M.B4.021
Oplata se obračunava po GN 601.
Razupiranje bočnih strana rovova za kanal vrši se ovisno o duljini iskopa rova, vrsti zemljišta , pritisku zemlje i propisane higijensko-tehničke zaštite platicama debljine 50 m položenim jedna iznad druge i poduprtim oknima postavljenim na međusobnom razmaku ovisno o opterećenju zemlje, ali ne većem od 1,5 m.
Poprečne grede ovkira moraju se utvrditi klinovima , a po potrebi i vezati skobama za vertikalne grede.
ALUMINIJSKA BRAVARIJA
Izvode se od aluminijskih profila s rješenim toplinskim mostom za vanjsku bravariju a bez rješenog toplinskog mosta za unutarnju, eloksiranih u boji po RAL-u po izboru projektanta - investitora.
Presjeci aluminijskih profila moraju odgovarati očekivanim opterećenjima i biti u skladu s shemama bravarije i detaljima priloženim projektu. Za svu aluminijsku bravariju potrebno je napraviti radioničke nacrte i priložiti ih projektantu/nadzoru prije odobrenja izvedbe.
Profili se spajaju u konstruktivne cjeline spojnim sredstvima koja moraju odgovarati važećim standardima, moraju biti pravilno dimenzionirana i ugrađena. Spojna sredstva izrađena su do aluminijskih legura, nehrđajućeg čelika i tvrde plastike.
Finalna obrada aluminijskeih profila je eloksaža.
Površinska zaštita mora odgovarati standardu C.C4160, te standardima C.T7226, 228, 230 234 i 236 (DIM 50943, 50946 i 50947).
Izvoditelj se obavezuje da na licu mjesta provjeri osnovne mjere te da izradi radioničke nacrte za ključne detalje. Detalji moraju slijediti principijelne detalje priložene projektu. Izrada aluminijske bravarije može započeti teka kad projektant/nadzor objekta potpiše radioničke nacrte.
Upotrijebiti profile kod kojih je unutrašnji i vanjski dio profila spojen brtvama i umecima od sintetičkog materijala , tako da brtve obrazuju, za zrak i vodu, nepropusne izolacijeske komore koje prekidaju termički tok kroz profil ( profil s prekidom termičkog mosta). U profil moraju biti ugrađene trajno elastične sintetičke brtve koje onemogućavaju prodor vode i zraka na spoju fiksnih i pokretnih djelova konstrukcije. Na uglovima konstrukcije ove brtve moraju bit zaljepljene. Brtve istih karakteristika ugrađuju se i na vanjskom i na unutarnjem spoju ostakljenja s osnovnom konstrukcijom profila
Brtvljenja moraju odgovarati propisima HRN-DIN 4102, dio 9.
Okov mora odgovarati važećim propisima i zahtjevima iz opisa stavke. Okov je jednoručni i ugrađen je u profile tako da su vidljive samo šarke, kvake i rozete za pokrivanje brava. Tip kvaka i rozeta prema izboru projektanta je proizvod firme GIESSE (nije dopustiv plastični okov). Za prihvat vratnih krila na konstrukciju koriste se minimalno tri petlje za okov po krilu
U cijenu svake pojedine stavke uključeno:
-dobava svog materijala, sav vanjski i unutrašnji transport do mjesta ugradbe.
Sve potrebne predradnje na pripremi otvora te uzimanje svih potrebnih mjera.
-sve radne platforme, pomične i nepomične skele za radove prema navedenim visinama. Jedinična cijena treba obuhvatiti: - sve proračune izvedbe za postizanje traženih karakteristika, - sav materijal za izradu gotovog proizvoda prema shemi i detaljima, dobavu, izradu i dopremu alata, mehanizacije i uskladištenje, - potrebnu potkonstrukciju za montažu bravarskih elemenata; - izradu radioničkih nacrta te nabavu i dostavu traženih uzoraka; - potreban okov za funkcionalnu upotrebu,
- uzimanje potrebnih izmjera na objektu, - troškove radne snage za kompletan rad opisan u troškovniku - troškovi bravarske montaže sa brtvljenjem i zaštitom, - jednokratni osnovni premaz prema uvjetima antikorozivne zaštite u radioni, te kompletnu zaštitu sa finalnom obradom plastificiranjem ili eloksiranjem alu profila, - ostakljenje sa staklom označenim u shemi bravarije, - sve horizontalne i vertikalne transporte do mjesta montaže, - potrebnu radnu skelu, - čišćenje nakon završetka radova, - svu štetu kao i troškove popravka kao posljedica nepažnje u toku izvedbe, - troškove zaštite na radu, - troškove atesta.
BRAVARSKI RADOVI
U cijenu svake pojedine stavke uključeno:
-dobava svog materijala, sav vanjski i unutrašnji transport do mjesta ugradbe, sav potreban okov (petlje, brave s ključem, zaustavnici, odbojnici, rubne letvice, spojni elementi za spajanje 2 i više prozora.
- sva bravarija premazana antikorozivnim premazom, završno ličena u tonu prema izboru projektanta, te ostakljena. Ostakljenje staklom prema izboru projektanta.
Sve potrebne predradnje na pripremi otvora te uzimanje svih potrebnih mjera.
-sve radne platforme, pomične i nepomične skele za radove prema navedenim visinama.
Okov mora odgovarati važećim propisima i zahtjevima iz opisa stavke. Okov je jednoručni i ugrađen je u profile tako da su vidljive samo šarke, kvake i rozete za pokrivanje brava. Tip kvaka i rozeta prema izboru projektanta je proizvod firme kao GIESSE (nije dopustiv plastični okov). Za prihvat vratnih krila na konstrukciju koriste se minimalno tri petlje za okov po krilu.
STOLARSKI RADOVI
U cijenu svake pojedine stavke uključeno:
-dobava svog materijala, sav vanjski i unutrašnji transport do mjesta ugradbe, sav potreban okov (petlje, brave s ključem, zaustavnici, odbojnici, rubne letvice, spojni elementi za spajanje 2 i više elemenata.
- sva stoalrija premazana temeljnim premazom, završno ličena u tonu prema izboru projektanta, te ostakljena. Ostakljenje staklom prema izboru projektanta.
Sve potrebne predradnje na pripremi otvora te uzimanje svih potrebnih mjera.
-sve radne platforme, pomične i nepomične skele za radove prema navedenim visinama.
Okov mora odgovarati važećim propisima i zahtjevima iz opisa stavke. Okov je jednoručni i ugrađen je u profile tako da su vidljive samo šarke, kvake i rozete za pokrivanje brava. Tip kvaka i rozeta prema izboru projektanta je proizvod firme kao GIESSE (nije dopustiv plastični okov). Za prihvat vratnih krila na konstrukciju koriste se minimalno tri petlje za okov po krilu.
LIMARSKI RADOVI
KERAMIČARSKI I KAMENARSKI RADOVI
OVI UVJETI SASTAVNI SU I NEODVOJIVI DIO OVOG TROŠKOVNIKA I NADOPUNJUJU OPIS STAVAKA U ODGOVARAJUĆIM RADOVIMA.
Jedinična cijena sadrži sve nabrojano kod opisa pojedine grupe radova, te se na taj način vrši i obračun istih. Jedinične cijene primjenjivati će se na izvedbene količine bez obzira u kojem postotku iste odstupaju od količine u troškovniku.
Ukoliko investitor odluči neki rad ne izvoditi, izvoditelj nema pravo na odštetu, ako ga je investitor pravovremeno o tome obavijestio, i ukoliko vrijednost navedenih radova ne prelazi više od 25 % ukupne vrijednosti.
Izvedeni radovi moraju u cijelosti odgovarati opisu u troškovniku, a u tu svrhu investitor ima pravo od izvoditelja tražiti prije početka radova uzorke, koji se čuvaju u upravi gradilišta. Izvedeni radovi moraju odgovarati uzorcima u cjelosti.
Izvoditelj radova dužan je prije početka radova kontrolirati kote postojećeg terena u odnosu na relativnu ± 0.00 kotu. Ukoliko se pokažu eventualne nejednakosti između projekta i stanja na gradilištu, izvođač radova dužan je pravovremeno o tome obavijestiti investitora i projektanta, te zatražiti objašnjenja.
Sve mjere u planovima provjeriti u naravi. Sva kontrola vrši se bez posebne naplate.
Jediničnom cijenom treba obuhvatiti sve elemente navedene kako slijedi:
a) Materijal
Pod cijenom materijala podrazumijeva se dobavna cijena svih materijala koji sudjeluju u radnom procesu kao osnovni materijal, vezni materijal, kao i materijali koji ne spadaju u finalni produkt, već služe kao pomoćni (oplata). U cijenu je uključena i cijena transportnih troškova bez obzira na prijevozno sredstvo, sa svim prijenosima, utovarima i istovarima, te uskladištenjem i čuvanjem na gradilištu od uništenja (prebacivanja, zaštite i sl.).
U cijenu je također uključeno i davanje potrebnih uzoraka kod izvjesnih vrsta materijala.
b) Rad
U kalkulaciju rada treba uključiti sav rad, kako glavni, tako i pomoćni, te sav unutarnji transport. Ujedno treba uključiti i rad oko zaštite gotovih konstrukcija i dijelova objekta od štetnog atmosferskog utjecaja vrućine, hladnoće i sl.
Po završetku gradnje izvršiti planiranje terena te uklanjanje svega nepotrebnog sa gradilišta. Sve ovo uključeno je u faktor u okviru režije gradilišta, a ne plaća se posebno.
Sav iskopani materijal treba odvesti do mjesta utovara u prijevozno sredstvo radi odvoza na gradsku planirku, odnosno do mjesta odakle će se ponovo upotrijebiti za nasipavanje. Prevoženi materijal računa se u sraslom stanju, dok je postotak za rastresitost potrebno ukalkulirati u cijenu. Kameni materijal koji se ugrađuje mora odgovarati propisima.
Jedinična cijena za pojedinu stavku treba sadržavati:
· sav rad za iskop,
· potrebne razupore, podupore i mostove za prebacivanje,
· nalaganje temelja, kod izvedbe nasipa uključeno nabijanje i polijevanje vodom,
· vertikalno zasijecanje stijena kod iskopa temelja radi betoniranja istih,
· odvodnja oborinske vode iz građevinske jame,
· iskop zemlje sa prijevozom, utovarom i istovarom,
· uklanjanje vegetacije, smeća i sl. sa gradilišta i odvoz na gradsku planirku.
Pri zidanju ostaviti sve otvore za kanale, instalacije i sl., a prema projektu. Kod zidova od 7 ili 12 cm uključiti u jediničnu cijenu zida izradu i montažu armiranobetonskih montažnih nadvoja. Pri obračunu količine svi otvori se odbijaju po zidarskim mjerama, uključujući armiranobetonske nadvoje kod punog zida. Svježe zidove treba zaštititi od utjecaja visoke i niske temperature i atmosferskih nepogoda. Površine kod kojih se naknadno samo obrađuju ili fugiraju reške treba pažljivo zidati sa čistim licem i oštrobridnom opekom.
Jedinična cijena zidarskih radova mora sadržavati:
· sav rad, uključivo prijenos, alat i strojeve,
· sav materijal, uključivo vezni,
· svu potrebnu skelu, bez obzira na visinu i vrstu, sa prolazima,
· transportne troškove materijala,
· potrebnu oplatu za zidanje svodova,
· zaštitu zidova od utjecaja vrućine, hladnoće i atmosferskih nepogoda,
· čišćenje prostorija i zidnih površina po završetku zidanja i žbukanja, sa odvozom otpadaka,
· poduzimanje mjera TZ i drugih postojećih propisa.
Ovi opći uvjeti se mijenjaju ili nadopunjuju opisom pojedine stavke troškovnika.
Ukoliko je opis koje stavke izvoditelju nejasan, treba pravovremeno, prije predaje ponude, tražiti objašnjenje projektanta. Eventualne izmjene materijala te načina izvedbe tokom gradnje moraju se izvršiti isključivo pismenim dogovorom sa projektantom i nadzornim organom. Sve više radnje, koje neće biti na taj način utvrđene, neće se priznati u obračunu.
Sve spojeve izvesti sa sa potrebnim preklopima od min. 5 cm, pažljivo izvesti savijanja, jer će naknadu svih nadostataka i šteta nastalih lošom izvedbom izolacije snositi izvoditelj izolaterskih radova.
Ukoliko se stavkom troškovnika traži materijal koji nije obuhvaćen propisima, ima se u svemu izvesti prema uputama proizvođača, te uz garanciju i ateste za to ovlaštenih ustanova.
Ukoliko se naknadno ustanovi tj. pojavi vlaga zbog nesolidne izvedbe, ne dozvoljava se krpanje, već se mora ponovo izvesti izolacija cijele površine na trošak izvoditelja. Izvoditelj mora u tom slučaju o svom trošku izvesti i popraviti pojedine građevinske i obrtničke radove, koji se prilikom izvedbe oštete ili se moraju demontirati.
Obračun se vrši prema postojećim normama GN - 301.5.
Jedinična cijena treba sadržavati:
· sav rad, uključivo prijenos, prijevoz, grijanje itd,
· sav potreban materijal,
· transport,
· poduzimanje mjera po TZ i drugim postojećim propisima,
· uklanjanje svih otpadaka nakon izvadenih radova.
Ovi opći uvjeti se mijenjaju ili nadopunjuju opisom pojedine stavke troškovnika.
Prije montaže na gradilištu, izvoditelj je dužan izraditi razradu detalja izrade, odnosno ugradbe, pridržavajući se pravila dobrog zanata i uvažavajući klimatske uvjete, te ih dati na ovjeru projektantu i nadzornom inženjeru.
Za atestirane detalje proizvođača nije potrebna suglasnost projektanta - ovo se ne odnosi na posebne detalje, koji su projektom već definirani.
Sva opločenja zidova, podova i sl. izvesti tamo gdje je to projektom predviđeno. Izvedba mora zadovoljiti propise.
Materijali za izradu moraju zadovoljiti odgovarajuće propise i standarde. Ako koja stavka nije izvođaču jasna, mora prije predaje ponude tražiti objašnjenje od projektanta. Eventualne izmjene materijala, te načina izvedbe tokom gradnje, moraju se izvršiti isključivo pismenim dogovorom s projektantom i nadzornim organom. Sve višeradnje, koje neće biti na taj način utvrđene, neće se priznati u obračunu.
Način izvedbe i ugradbe, preuzimanja i priprema podloga, te način obračuna, u svemu prema postojećim normama za izvođenje završnih radova u građevinarstvu.
Jedinična cijena treba sadržavati:
· uzimanje mjere u gradnji,
· sav potreban materijal, uključivo vezni,
· sav potreban rad, uključivo alat i strojeve,
· transportne potrebe materijala,
· dovođenje struje, vode i plina od priključka na gradilištu do mjesta korištenja,
· davanje traženih uzoraka,
· zaštitu izvedenih radova,
· čišćenje izrađenih površina,
· odvoz otpadaka i šute nakon izvedenih radova,
· popravak manjih oštećenja i nećistoča na podlozi,
· poduzimanje mjera TZ i drugih postojećih propisa,
· popravak štete učinjene nepažnjom pri radu na svojim ili tuđim radovima,
· obradu raznih kutija za električne instalacije i sl. na površinama koje se obrađuju.
Ovi opći uvjeti se mijenjaju ili nadopunjuju opisom pojedine stavke troškovnika.
Sve limarske radove izvesti točno prema opisu u troškovniku, tamo gdje je to projektom predviđeno.
Materijali moraju zadovoljavati odgovarajuće propise i standarde. Svi ostali materijali, koji nisu obuhvaćeni standardima, moraju imati ateste od za to ovlaštenih organizacija.
Ako je opis koje stavke izvođaču nejasan, treba pravovremeno, prije predaje ponude, tražiti objašnjenje od projektanta. Eventualne izmjene materijala, te načina izvedbe tokom gradnje moraju se izvršiti isključivo pismenim dogovorom s projektantom i nadzornim organom.
Sve više radnje, koje neće biti na taj način utvrđene, neće se priznati u obračun.
Ispod svih opšava treba položiti sloj krovne ljepenke. Izvođač je, prije izrade limarije, dužan uzeti sve izmjere u naravi. Također je dužan prije početka montaže ispitati sve dijelove gdje se imaju izvesti limarski radovi, te na eventualnu neispravnost istih upozoriti nadzornog organa, jer će se u protivnom naknadni popravci izvršiti na račun izvođača limarskih radova.
Način izvedbe i ugradbe, te obračun u svemu prema postojećim normama za izvođenje završnih radova u građevinarstvu.
c) Beton i mort
Betone i mortove treba miješati u markama, prema propisima za beton, odnosno za mortove, kako je to dato u dotičnoj stavci troškovnika.
Sav beton se, u principu, treba miješati strojno, a naročito za armiranobetonske konstrukcije. Ručno miješanje betona dozvoljeno je samo za vrlo male količine betona za nekonstruktivne dijelove.
d) Oplata
U cijenu oplate uključena su i podupiranja, uklještenja, te postava i skidanje sa čišćenjem i slaganjem na deponij udaljen do 30 m. U cijenu ulazi i kvašenje oplate prije betoniranja. Po završetku betoniranja sva se oplata ima nakon određenog vremena skinuti, očistiti i pripremiti za ponovnu upotrebu ili složiti na deponij.
e) Skela
Sve vrste skela, bez obzira na visinu i primjenu, ulaze u jediničnu cijenu dotičnog rada.
Skela mora biti na vrijeme postavljena, kako ne bi došlo do zastoja u radu. Pod pojmom skele podrazumijeva se i prilaz istoj, te ograda. Također, kod zemljanih radova u jediničnu cijenu ulaze razupore, te mostovi za prebacivanje kod iskopa većih dubina. Pod skelama se podrazumijevaju prilazi i mostovi koji služe prilikom betoniranja pojedinih armiranobetonskih konstrukcija. Postavljene skele služe za izvedbu svih radova na objektu te je u jediničnoj cijeni skele, ako drugačije nije navedeno, angažiranje skele za trajanja cjelokupnih radova po ovom troškovniku.
h) Faktori
U jediničnu cijenu radne snage izvoditelj ima pravo zaračunati faktor po postojećim propisima i privrednim instrumentima.
Izvoditelj će faktorom obuhvatiti i slijedeće radove, koji se neće zasebno platiti:
· kompletnu režiju gradilišta;
· nalaganje temelja prije iskopa nanosne skele;
· sva ispitivanja materijala:
· uskladištenje materijala i elemenata za obrtničke i instalaterske radove do njihove ugradbe;
· čišćenje objekta tokom gradnje tako da se radovi mogu nesmetano odvijati.
Jedinična cijena treba sadržavati:
· uzimanje mjera na gradnji za izvedbu i obračun,
· sav materijal, uključivo pomoćni,
· sav rad na gradnji i u radionici,
· poduzimanje mjera TZ i drugih postojećih propisa,
· dovođenje plina, struje i vode od priključka na gradilištu do mjesta upotrebe,
· transport materijala na gradilište, uskladištenje te doprema na mjesto ugradbe,
· osvjetljavanje, grijanje i čišćenje prostorija za boravak i sanitarija za radnike,
· čišćenje od otpadaka nakon izvršnih radova,
· zaštita izvedenih radova do primopredaje,
· korištenje skela do 2m visine te kuka, užadi, ljestava,
· označavanje mjesta za štemanje,
· ugradba obujmica, slivnika i sl,
· dobava i ugradba pakni, odnosno ugradba limarije upucavanjem,
· čišćenje i minimiziranje željeznih dijelova,
· dobava i polaganje podložne ljepenke.
Ovi opći uvjeti mijenjaju se ili nadopunjuju opisom pojedine stavke troškovnika.
Prije montaže na gradilištu, izvođač je dužan izraditi razradu detalja izrade odnosno ugradbe, pridržavajući se pravila dobrog zanata i uvažavajući klimatske uvjete te dati ih na ovjeru projektantu i nadzornom organu. Za atestirane detalje proizvođača nije potrebna suglasnost projektanta.
Ovo se ne odnosi na posebne detalje, koji su projektom već definirani.

## A_građevinski
| RB | OPIS STAVKE | JED. MJ. | KOLIČINA | JEDINIČNA CIJENA | UKUPNO | NAPOMENA/ ALTERNATIVA
A |  | GRAĐEVINSKI RADOVI
I |  | PRIPREMNI RADOVI
| 1 | Čišćenje građevine od svog namještaja, opreme i stvari koje investitor ne ukloni i odredi da ih treba baciti prije početka izvođenja radova na gradilištu. Stavka se odnosi na uklanjanje svoh namještaja i opreme, stolarije, ograda i sl. Stavka uključuje sav potreban rad i materijal, te ukrcaj i odvoz materijala na deponiju. U cijenu uključena i cijena deponije. Izvođač treba s Investitorom obići gradilište, kako bi utvrdio obim radova predviđenih ovom stavkom troškovnika. Po dovršetku radova predviđenih ovom stavkom Izvođač mora nesmetano započeti s izvođenjem građevinskih radova rekonstrukcije. Jednom ponuđena cijena je nepromjenjiva. Zaračunavanje dodatnih radova na uklanjanju zatečenog namještaja i opreme građevine nije dopušteno, izuzev ako se utvrdi da je isto opravdano, što Izvođač mora dogovoriti s Nadzorom, te upisati u građevinski dnevnik. | paušal | 1 | 0 | 0
| 2 | Rušenje dijela postojećeg objekta prema projektu. Navedeni dio objekta je označen u nacrtu "Plan rušenja" koji je sastavni dio izvedbenog projekta. Ova stavka se ne odnosi na prostor kuhinje (dijela objekta koji se zadržava). Stavka uključuje uklanjanje: - svih slojeva poda te iskop na planiranu kotu -0,48 m=+0,77 m.n.m. - svih zidova (nosivih i nenosivih) - svu krovnu konstrukciju
Prije početka rušenja propisno otpojiti elektrovodove, kao i dovod vode, te osigurati priključke struje i vode prema uvjetima koje su izdale nadležne institucije. Prilikom rušenja posebno voditi računa o sigurnosti radnika i strojeva. Stavka uključuje i strojni iskop slojeva poda. Stavka obuhvaća iskop postojećeg sloja glazure, betonske ploče, te zemljanog materijala III-V kategorije s pravilnim odsjecanjem bočnih stranica uz temelje postojećih nosivih zidova, te izravnavanje dna, utovar i odvoz iskopanog materijala na deponij. Stavka uključuje sav potreban rad ljudi i strojeva, te selektivno zbrinjavanje otpada nastalog rušenjem na adekvatnim deponijama, sve prema svim važećim nadležnim propisima.
|  | - slojevi poda | m3 | 191.5 | 0 | 0
|  | - nosivi zidovi od kamenih blokova | m3 | 75.5328 | 0 | 0
|  | - nosivi i nenosivi zidovi od nepoznate mješovite građe | m3 | 47.24 | 0 | 0
|  | - drveni krov | m2 | 245 | 0 | 0
|  | - ravni krov od nepoznate mješovite građe | m2 | 167 | 0 | 0
| 3 | Rušenje dijela postojećeg dijela objekta koji se zadržava. Navedeni dio objekta je označen u nacrtu "Plan rušenja" koji je sastavni dio izvedbenog projekta. Ova stavka se odnosi na prostor kuhinje. Stavka uključuje uklanjanje: - svih slojeva poda te iskop na planiranu kotu -0,48 m=+0,77 m.n.m. - zidova unutar navedenog obuhvata - krovnu konstrukciju - uklanjanje SI zida
Prije početka rušenja propisno otpojiti elektrovodove, kao i dovod vode, te osigurati priključke struje i vode prema uvjetima koje su izdale nadležne institucije. Prilikom rušenja posebno voditi računa o sigurnosti radnika i strojeva. Stavka uključuje i strojni iskop slojeva poda. Stavka obuhvaća iskop postojećeg sloja glazure, betonske ploče, te zemljanog materijala III-V kategorije s pravilnim odsjecanjem bočnih stranica uz temelje postojećih nosivih zidova, te izravnavanje dna, utovar i odvoz iskopanog materijala na deponij. Stavka uključuje sav potreban rad ljudi i strojeva, te selektivno zbrinjavanje otpada nastalog rušenjem na adekvatnim deponijama, sve prema svim važećim nadležnim propisima.
|  | - slojevi poda | m3 | 90.09 | 0 | 0
|  | - nosivi i nenosivi zidovi od nepoznate mješovite građe | m3 | 10.5 | 0 | 0
|  | - drveni krov | m2 | 143 | 0 | 0
|  | - uklanjanje SI zida | m3 | 23.3172 | 0 | 0
| 4 | Izvedba novih otvora na postojećem kamenom zidu. U stavku je uključeno probijanje novih otvora prema mjerama iz nacrtne dokumentacije. U stavku je uključena izrada potrebne skele, podupiranje i odvoz materijala. | kom | 3 |  | 0
| 5 | Ručno otucanje stare žbuke za zidova koji se zadržavaju. Stavka obuhvaća sav potreban rad i pomoćni materijal, skelu, te ukrcaj i odvoz materijala na deponiju. U cijenu uključena i cijena deponije. Nadzor će odrediti potrebnu količinu otucanja žbuke, kada se započne s radovima i vidi stvarno stanje postojeće žbuke na građevini. Obračun po m2 površine s koje se otuca žbuka. | m2 | 170.7594 |  | 0
| 6 | Ručno otucanje stare fasadne žbuke završnih slojeva fasade za zidove koji se zadržavaju te čišćenje postojećih kamenih zidova. Stavka obuhvaća sav potreban rad i pomoćni materijal, skelu, te ukrcaj i odvoz materijala na deponiju. U cijenu uključena i cijena deponije. Nadzor će odrediti potrebnu količinu otucanja žbuke, kada se započne s radovima i vidi stvarno stanje postojeće žbuke na građevini. Obračun po m2 površine s koje se otuca žbuka. | m2 | 170.7594 |  | 0
| 7 | Strojni iskop postojećih slojeva dijela terase na tlu. Stavka obuhvaća uklanjanje svih slojeva na podovima. Predviđa se uklanjanje slojeva te odvoz do kamiona, ukrcaj, te odvoz materijala na deponiju. Nadzor će u fazi izvođenja radova dogovoriti s Izvođačem u kojoj mjeri postoji potreba za izvođenjem ove stavke. Stavka uključuje sav potreban rad i materijal, te ukrcaj i odvoz materijala na deponiju. U cijenu uključena i cijena deponije. Obračun po m3 izvedenih radova. | m3 | 94.436 |  | 0
| 8 | Uklanjanje postojeće AB ploče i stupova iznad mora. Armaturu u stupovima je potrebno sačuvati na mjestima novoplaniranih stupova prema nacrtnoj dokumentaciji. U cijenu je oključen odvoz materijala. | m3 | 31.5 |  | 0
| 9 | Izrada nanosne skele sa izradom pomoćnih fiksnih točaka. Sve izvesti prema elaboratu iskolčenja. | paušal | 1 |  | 0
| 10 | Nepredvidivi pripremni radovi koji nisu obuhvaćeni predhodnim stavkama, a mogu se pojaviti prilikom izvođenja radova. Predviđeno 10 % od ukupni radova. |  |  |  | 0
|  | PRIPREMNI RADOVI |  |  | UKUPNO: | 0
II |  | ZEMLJANI RADOVI
| 1 | Strojno-ručni iskop trakastih temelja na zemljištu u materijalu III-V kategorije s pravilnim odsjecanjem bočnih stranica te izravnavanjem dna i sa utovarom i odvozom iskopanog materijala na deponij. Obračun po m3. | m3 | 115.2 |  | 0
| 2 | Nasipavanje, planiranje i nabijanje podloge čistim kamenim materijalom u debljini sloja od 25 cm, ispod trakastih temelja, prema potrebi u slojevima, sa poravnavanjem gornje površine na točnost +/- 3 cm. Obavezna je kontrola zbijenosti koja mora iznositi min. 40 mN/m2. Obračun po m3 ugrađenog materijala. | m3 | 36.25 |  | 0
| 3 | Nasipavanje, niveliranje i nabijanje podloge ispod AB ploče građevine, čistim kamenim materijalom zrna 16-64 mm, u sloju 25 cm. Obračun po m3 ugrađenog materijala. | m3 | 109.3425 |  | 0
| 4 | Nasipavanje, niveliranje i nabijanje podloge ispod AB ploče terase na tlu, čistim kamenim materijalom zrna 16-64 mm, u sloju 25 cm. Obračun po m3 ugrađenog materijala. | m3 | 59 |  | 0
| 5 | Strojni iskop u gospodarskom dvorištu, sa svrhom formiranja novih manipulativnih površina za dostavu robe. Stavkom predviđen rad ljudi i strojeva na iskopima, te odvoz i deponiranje iskopanog materijala na lokalnoj deponiji udaljenoj od gradilišta do 20 km. Obračun po m3 materijala u sraslom stanju. | m3 | 51.3 |  | 0
| 6 | Nepredvidivi zemljani radovi koji nisu obuhvaćeni predhodnim stavkama, a mogu se pojaviti prilikom izvođenja radova. Predviđeno 10 % od ukupni radova. | paušal |  |  | 0
|  | ZEMLJANI RADOVI |  |  | UKUPNO: | 0
,
III |  | BETONSKI I ARMIRANOBETONSKI RADOVI
| 1 | Izvedba armiranobetonskih trakastih temelja širine 60 cm, visine 40 cm betonom C 35/45,XS2. U stavci je obuhvaćena izrada oplate na gradilištu prema mjerama iz nacrtne dokumentacije, zatim dobava, ugradnja, zbijanje i njegovanje betona, sav potreban materijal, rad ljudi i strojeva. Prilikom ugradnje beton vibrirati, a zatim beton pravilno njegovati. Gornja ploha zaglađena u izvedbi. Obračun po:
|  | beton | m3 | 6.77 |  | 0
|  | oplata | m2 | 22.08 |  | 0
|  | armatura | kg | 677 |  | 0
| 2 | Izvedba armiranobetonskih nadtemeljnih zidova širine 25 cm, visine 82 cm, C 35/45,XS2. U stavci je obuhvaćena izrada oplate na gradilištu prema mjerama iz nacrtne dokumentacije, zatim dobava, ugradnja, zbijanje i njegovanje betona, sav potreban materijal, rad ljudi i strojeva. Prilikom ugradnje beton vibrirati, a zatim beton pravilno njegovati. Gornja ploha zaglađena u izvedbi. Obračun po:
|  | beton | m3 | 5.71 |  | 0
|  | oplata | m2 | 45.26 |  | 0
|  | armatura | kg | 571 |  | 0
| 3 | Izvedba armiranobetonskih trakastih temelja širine 60 cm, visine 60 cm i 135 cm(temelj u osi 1, betonom C 25/30,XC2. U stavci je obuhvaćena izrada oplate na gradilištu prema mjerama iz nacrtne dokumentacije, zatim dobava, ugradnja, zbijanje i njegovanje betona, sav potreban materijal, rad ljudi i strojeva. Prilikom ugradnje beton vibrirati, a zatim beton pravilno njegovati. Gornja ploha zaglađena u izvedbi. Obračun po:
|  | beton | m3 | 50.48 |  | 0
|  | oplata | m2 | 171.15 |  | 0
|  | armatura | kg | 5048 |  | 0
| 4 | Izvedba armiranobetonske vezne grede 25 cm, visine 30 cm betonom C 25/30,XC2. U stavci je obuhvaćena izrada oplate na gradilištu prema mjerama iz nacrtne dokumentacije, zatim dobava, ugradnja, zbijanje i njegovanje betona, sav potreban materijal, rad ljudi i strojeva. Prilikom ugradnje beton vibrirati, a zatim beton pravilno njegovati. Gornja ploha zaglađena u izvedbi. Obračun po:
|  | beton | m3 | 0.48 |  | 0
|  | oplata | m2 | 3.87 |  | 0
|  | armatura | kg | 48 |  | 0
| 5 | Izvedba armiranobetonskih vertikalnih serklaža prizemlja, dimenzija 25x25 cm, betonom C25/30 sa potrebnom armaturom. Spoj vertikalnog serklaža sa zidom od opeke izvodi se na zub. U stavci je obuhvaćena izrada oplate na gradilištu prema mjerama iz nacrtne dokumentacije, zatim dobava, ugradnja, zbijanje i njegovanje betona, sav potreban materijal, rad ljudi i strojeva. Zbijanje betona vršiti vibratorima. Obračun po:
|  | beton | m3 | 6.35 |  | 0
|  | oplata | m2 | 55.41 |  | 0
|  | armatura | kg | 952.5 |  | 0
| 6 | Izvedba armiranobetonskih stupova/zidova prizemlja, betonom C25/30 sa potrebnom armaturom. U stavci je obuhvaćena izrada oplate na gradilištu prema mjerama iz nacrtne dokumentacije, zatim dobava, ugradnja, zbijanje i njegovanje betona, sav potreban materijal, rad ljudi i strojeva. Zbijanje betona vršiti vibratorima. Obračun po:
|  | beton | m3 | 5.92 |  | 0
|  | oplata | m2 | 43.96 |  | 0
|  | armatura | kg | 888 |  | 0
| 7 | Izvedba armiranobetonskih greda prizemlja, betonom C25/30 sa potrebnom armaturom. U stavci je obuhvaćena izrada oplate na gradilištu prema mjerama iz nacrtne dokumentacije, zatim dobava, ugradnja, zbijanje i njegovanje betona, sav potreban materijal, rad ljudi i strojeva. Zbijanje betona vršiti vibratorima. Obračun po:
|  | beton | m3 | 6.82 |  | 0
|  | oplata | m2 | 44.17 |  | 0
|  | armatura | kg | 1364 |  | 0
| 8 | Izvedba armiranobetonskih horizontalnih serklaža i lindi, betonom C25/30 sa potrebnom armaturom. U stavci je obuhvaćena izrada oplate na gradilištu prema mjerama iz nacrtne dokumentacije, zatim dobava, ugradnja, zbijanje i njegovanje betona, sav potreban materijal, rad ljudi i strojeva. Zbijanje betona vršiti vibratorima. Obračun po:
|  | beton | m3 | 22.63 |  | 0
|  | oplata | m2 | 139.56 |  | 0
|  | armatura | kg | 4526 |  | 0
| 9 | Izvedba armiranobetonske stropne ploče prizemlja betonom C25/30 debljine 20,0 cm, u glatkoj oplati sa potrebnom armaturom. U stavci je obuhvaćena izrada oplate na gradilištu prema mjerama iz nacrtne dokumentacije sa svim potrebnim podupiranjem, zatim dobava, ugradnja, zbijanje i njegovanje betona, sav potreban materijal, rad ljudi i strojeva. Zbijanje betona vršiti vibratorima. U cijenu uračunata i potrebna pripomoć kod montaže instalacijskih cijevi (strojarske i elektro). Obračun po:
|  | beton | m3 | 30.23 |  | 0
|  | oplata | m2 | 151.17 |  | 0
|  | armatura | kg | 3023 |  | 0
| 10 | Izvedba armiranobetonskih nosivih zidova iznad stropne ploče, betonom C25/30, debljine 25 cm, uglatkoj oplati sa potrebnom armaturom. U stavci je obuhvaćena izrada oplate na gradilištu prema mjerama iz nacrtne dokumentacije, zatim dobava, ugradnja, zbijanje i njegovanje betona, sav potreban materijal, rad ljudi i strojeva. Zbijanje betona vršiti vibratorima. Obračun po:
|  | beton | m3 | 2.54 |  | 0
|  | oplata | m2 | 20.33 |  | 0
|  | armatura | kg | 254 |  | 0
| 10 | Izvedba armiranobetonske atike na ravnom krovu, betonom C25/30, debljine 20 cm, uglatkoj oplati sa potrebnom armaturom. U stavci je obuhvaćena izrada oplate na gradilištu prema mjerama iz nacrtne dokumentacije, zatim dobava, ugradnja, zbijanje i njegovanje betona, sav potreban materijal, rad ljudi i strojeva. Zbijanje betona vršiti vibratorima. Obračun po:
|  | beton | m3 | 6.49 |  | 0
|  | oplata | m2 | 107.51 |  | 0
|  | armatura | kg | 649 |  | 0
| 11 | Izvedba armiranobetonskih horizontalnih i vertikalnih serklaža u postojećem kamenom zidu, u novoplaniranim otvorima, betonom C25/30 sa potrebnom armaturom. U stavci je obuhvaćena izrada oplate na gradilištu prema mjerama iz nacrtne dokumentacije, zatim dobava, ugradnja, zbijanje i njegovanje betona, sav potreban materijal, rad ljudi i strojeva. Zbijanje betona vršiti vibratorima. Obračun po:
|  | beton | m3 | 4.28 |  | 0
|  | oplata | m2 | 26.73 |  | 0
|  | armatura | kg | 856 |  | 0
| 12 | Izvedba armiranobetonske podne ploče, debljine 8-12 cm betonom C25/30 sa potrebnom armaturom, prema shemi armiranja iz nacrtne dokumentacije. Izrada oplate na gradilištu prema mjerama iz nacrtne dokumentacije, zatim dobava, ugradnja, zbijanje i njegovanje betona, sav potreban materijal, rad ljudi i strojeva. Obračun po:
|  | beton | m2 | 726 |  | 0
|  | armatura | kg | 4356 |  | 0
| 13 | Izvedba armiranobetonskih stupova iznad postojećih temelja u moru i trakastih temelja na tlu na kojima se izvodi vanjska terasa debljine 30 cm, betonom C35/45 sa potrebnom armaturom, prema nacrtnoj dokumentaciji. U stavci je obuhvaćena izrada oplate na gradilištu prema mjerama iz nacrtne dokumentacije, zatim dobava, ugradnja, zbijanje i njegovanje betona, sav potreban materijal, rad ljudi i strojeva. Zbijanje betona vršiti vibratorima. Koristiti betonske distancere armature. Obračun po:
|  | beton | m3 | 4.46 |  | 0
|  | oplata | m2 | 24.35 |  | 0
|  | armatura | kg | 892 |  | 0
| 14 | Izvedba armiranobetonske ploče, debljine 30 cm iznad mora, betonom C35/45 sa potrebnom armaturom, prema nacrtnoj dokumentaciji. U stavci je obuhvaćena izrada oplate na gradilištu prema mjerama iz nacrtne dokumentacije, zatim dobava, ugradnja, zbijanje i njegovanje betona, sav potreban materijal, rad ljudi i strojeva. Zbijanje betona vršiti vibratorima. Koristiti betonske distancere armature. Obračun po:
|  | beton | m3 | 31.5 |  | 0
|  | oplata | m2 | 120.3 |  | 0
|  | armatura | kg | 4725 |  | 0
| 15 | Izvedba armiranobetonske žardinjere , betonom C25/30 sa potrebnom armaturom. U stavci je obuhvaćena izrada oplate na gradilištu prema mjerama iz nacrtne dokumentacije, zatim dobava, ugradnja, zbijanje i njegovanje betona, sav potreban materijal, rad ljudi i strojeva. Zbijanje betona vršiti vibratorima. Obračun po:
|  | beton | m3 | 13.04 |  | 0
|  | oplata | m2 | 189.1 |  | 0
|  | armatura | kg | 2608 |  | 0
| 16 | Dobava i ugradnja betona za pad na terasama i ravnom krovu, klase C12/15 debljine 4,0-10 cm. Obračun po m2.
|  | a) terasa restorana (natkrivena) | m2 | 57.49 |  | 0
|  | b) terasa restorana (nenatkrivena) | m2 | 93.57 |  | 0
|  | c) ravni krov | m2 | 113 |  | 0
|  | d) krovna konzola nad ulazom | m2 | 10 |  | 0
|  | e) krovni vijenac | m2 | 57.2 |  | 0
| 17 | Nepredvidiv armiranobetonski radovi koji nisu obuhvaćeni predhodnim stavkama, a mogu se pojaviti prilikom izvođenja radova. Predviđeno 5 % od ukupni radova. | paušal |  |  | 0
|  | BETONSKI I ARMIRANOBETONSKI RADOVI |  |  | UKUPNO: | 0
IV |  | ZIDARSKI RADOVI
| 1 | Zidanje unutarnjih i vanjskih nosivih zidova prizemlja modularnom blok opekom debljine 25 cm u produžnom mortu M5. U stavku uključena dobava materijala i izvedba, kao i izrada potrebne skele te horizontalni i vertikalni transport na mjestu ugradbe. | m3 | 71.05 | 0 | 0
| 2 | Zidanje unutarnjih i vanjskih nosivih zidova prizemlja modularnom blok opekom debljine 38 cm u produžnom mortu M5. U stavku uključena dobava materijala i izvedba, kao i izrada potrebne skele te horizontalni i vertikalni transport na mjestu ugradbe. | m3 | 25.24 | 0 | 0
| 3 | Ugradnja opečnih nadvoja. U stavci je obuhvaćena izrada oplate na gradilištu prema mjerama iz nacrtne dokumentacije, zatim dobava, ugradnja, zbijanje i njegovanje betona, sav potreban materijal, rad ljudi i strojeva. Obračun po: | m' | 24.07 | 0 | 0
| 4 | Zidanje pregradnih opečnih zidova debljine 10 cm u produžnom mortu 1:2:6. U stavku uključiti sidrenje u postojeće zidove od opeke i od armiranog betona, kao i nadvoje. U cijenu je uključen sav rad i materijal. | m2 | 101.8025 | 0 | 0
| 5 | Krpanje šliceva po ugradnji instalacija u cijeloj građevini. Krpanje se izvodi cementnim špricom i žbukom. | m' | 70 | 0 | 0
|  |  | m2 | 15 | 0 | 0
| 6 | Obrada unutarnjih zidova žbukanjem produžnom žbukom na bazi vapna i cementa, s prethodnim prskanjem rijetkom cementnom žbukom u dva sloja, grubom i finom završnom žbukom. U stavki obuhvaćen sav potreban materijal, potrebna sredstva i rad za strojnu ugradnju žbuke na sve unutarnje ab zidove i zidove od opekarskih blokova, te stropove i plohe a.b. ploča, uz prethodnu ugradnju pocinčanih kutnih profila, sve spremno za završno bojanje. Obračun po:
|  | a) zidovi | m2 | 784.4935 | 0 | 0
|  | b) stropovi | m2 | 67.312 | 0 | 0
| 7 | Dobava materijala te izvedba cementnog estriha. Uz rubove estrih je potrebno dilatirati zvučnoizolacijskom trakom debljine 1 cm, kako bi se osigurao prekid zvučnog mosta. Cementni estrih obavezno armirati vlaknima. U estrih umještati tekućinu za podno grijanje koja je uključena u strojarskom troškovniku. U stavci uključena nabava i ugradnja polietilenske folije prije ugradnje samog estriha. Sve prema nacrtnoj dokumentaciji. Ispod estriha se nalazi ugrađena toplinska/zvučna izolacija koja je obrađena u poglavlju V.Izolaterski radovi.
|  | a) estrih debljine 5,0 cm | m2 | 152.72 | 0 | 0
|  | b) estrih debljine 6,0 cm | m2 | 38.64 | 0 | 0
|  | c) estrih debljine 7,0 cm | m2 | 203.582 | 0 | 0
| 6 | Postava opečnih nadvoja iznad prozora i vrata u produžnom mortu 1:2:6. U stavku uključiti sidrenje u postojeće zidove od opeke i od armiranog betona. U cijenu je uključen sav rad i materijal.
|  | a) zid 10,0 cm | m' | 4.213 | 0 | 0
| 7 | Nepredvidiv zidarski radovi koji nisu obuhvaćeni predhodnim stavkama, a mogu se pojaviti prilikom izvođenja radova. Predviđeno 5 % od ukupni radova. |  |  |  | 0
|  | ZIDARSKI RADOVI |  |  | UKUPNO: | 0
V |  | BRAVARSKI RADOVI
| 1 | Metalna konstrukcija - okviri krova
Stavka podrazumijeva osnovni okvir i uzdužne horizontalne elemente, sve prema izvedbenim nacrtima. Čelik S235 JR. Svi elementi čelične nosive konstrukcije izrađuju se od čelika valitete S235JR. Profili trebaju biti vrućevaljani. Elementi čelične konstrukcije izrađuju se u radionici u zavarenoj izvedbi prema radioničkoj dokumentaciji koju izvođač mora izraditi u skladu s izvedbenim projektom konstrukcije prije izvođenja, te istu dati projektantu na kontrolu, a na montaži se međusobno spajaju vijčanim vezama. U cijenu stavke uključiti sva potrebna spojna sredstva za izradu i montažu konstrukcije (vijci za spajanje elemenata konstrukcije, zavari). Izrada radioničkih nacrta je u izvedbi izvođača. Izvedba konstrukcije prema radioničkim nacrtima ovjerenim od strane projektanta!
|  | Antikorozivna zaštita konstrukcije također ulaze u cijenu stavke. Predviđena je antikorozivna zaštita bojom. Tehnologiju antokorozivne potrebno je prije početka izvedbe dostaviti projektantu konstrukcije na ovjeru. Konstrukcija se isporučuje antikorozijski zaštićena završnim premazom u boji prema želji arhitekta; definirano u nastavku: Kategorije atmosferske korozivnosti prema ISO 12944: C3 priobalje sa niskom razinom saliniteta. | kg | 7811.88 | 0 | 0
| 2 | Podkonstrukcija krova
Stavka podrazumijeva osnovni okvir i uzdužne horizontalne elemente, sve prema izvedbenim nacrtima. Čelik S235 JR. Svi elementi čelične nosive konstrukcije izrađuju se od čelika valitete S235JR. Profili trebaju biti vrućevaljani. Elementi čelične konstrukcije izrađuju se u radionici u zavarenoj izvedbi prema radioničkoj dokumentaciji koju izvođač mora izraditi u skladu s izvedbenim projektom konstrukcije prije izvođenja, te istu dati projektantu na kontrolu, a na montaži se međusobno spajaju vijčanim vezama. U cijenu stavke uključiti sva potrebna spojna sredstva za izradu i montažu konstrukcije (vijci za spajanje elemenata konstrukcije, zavari). Izrada radioničkih nacrta je u izvedbi izvođača. Izvedba konstrukcije prema radioničkim nacrtima ovjerenim od strane projektanta!
Antikorozivna zaštita konstrukcije također ulaze u cijenu stavke. Predviđena je antikorozivna zaštita bojom. Tehnologiju antokorozivne potrebno je prije početka izvedbe dostaviti projektantu konstrukcije na ovjeru. Konstrukcija se isporučuje antikorozijski zaštićena završnim premazom u boji prema želji arhitekta; definirano u nastavku: Kategorije atmosferske korozivnosti prema ISO 12944: C3 priobalje sa niskom razinom saliniteta.
|  | - element potkonstrukcije sadrži i prihvat za montažu konopa - prsten promjera 5,0 cm postavljen na međusobnom razmaku od 10 cm po cijeloj dužini. Sve prema detaljima iz grafičke dokumentacije izvedbenog projekta. | kg | 1009.5 | 0 | 0
| 3 | Most - pasarela
Stavka podrazumijeva osnovni okvir i uzdužne horizontalne elemente, sve prema izvedbenim nacrtima. Čelik S235 JR. Svi elementi čelične nosive konstrukcije izrađuju se od čelika valitete S235JR. Profili trebaju biti vrućevaljani. Elementi čelične konstrukcije izrađuju se u radionici u zavarenoj izvedbi prema radioničkoj dokumentaciji koju izvođač mora izraditi u skladu s izvedbenim projektom konstrukcije prije izvođenja, te istu dati projektantu na kontrolu, a na montaži se međusobno spajaju vijčanim vezama. U cijenu stavke uključiti sva potrebna spojna sredstva za izradu i montažu konstrukcije (vijci za spajanje elemenata konstrukcije, zavari). Izrada radioničkih nacrta je u izvedbi izvođača. Izvedba konstrukcije prema radioničkim nacrtima ovjerenim od strane projektanta!
|  | Antikorozivna zaštita konstrukcije također ulaze u cijenu stavke. Predviđena je antikorozivna zaštita vrućim cinčanjem i završnom bojom. Tehnologiju antokorozivne potrebno je prije početka izvedbe dostaviti projektantu konstrukcije na ovjeru. Konstrukcija se isporučuje antikorozijski zaštićena vrućim cinčanjem i završnim premazom u boji prema želji arhitekta; definirano u nastavku: Kategorije atmosferske korozivnosti prema ISO 12944: C5 priobalje sa visokom razinom saliniteta Vruće cinčanje prema DIN 50976 ISO 1461:1999 EN ISO 1461:1999 Premazi na pocinčanu površinu definiran tablicom D.1 prema ISO 12944-5:2018 dodatak D | kg | 3367.65 | 0 | 0
| 4 | Nepredvidiv bravarski radovi koji nisu obuhvaćeni predhodnim stavkama, a mogu se pojaviti prilikom izvođenja radova. Predviđeno 5 % od ukupni radova. | paušal |  |  | 0
|  | BRAVARSKI RADOVI |  |  | UKUPNO: | 0
VI |  | IZOLATERSKI RADOVI
| 1 | Izrada, dobava i ugradnja hidroizolacije na podnoj ploči prizemlja prema tlu. Beton se prvo premaže sa bitumenskim premazom, a nakon toga se na njega vari jedan sloj bitumenske ljepenke tip kao Katran Bituval GV-4.
|  | a) hidroizolacija podne ploče | m2 | 493 |  | 0
|  | b) hidroizolacija čela trakastih temelja | m2 | 146.498 |  | 0
| 2 | Izrada, dobava i ugradnja hidroizolacije-parna brana na ravnom krovu. Plohe se premažu sa bitumenskim premazom, a nakon toga se točkasto zavaruje jedan sloj bitumenske ljepenke sa aluminijskom folijom. | m2 | 113 |  | 0
| 3 | Izrada, dobava i ugradnja TPO folije na ravnom krovu. Nanosi se na suhu i očišćenu podlogu. U cijenu je uključena i obrada spojeva ploče i zidova te prodora dimnjaka i instalacijskih cijevi i zaštita hidroizolacije slojem šljunka. Odabrana hidroizolacija mora biti kompatibilna sa slojem XPS-a ma koji se postavlja. | m2 | 113 |  | 0
| 4 | Izrada, dobava i ugradnja polimercementnog hidroizolacijskog premaza krovne atike ravnog krova. Obračun po m1. | m1 | 47.05 |  | 0
| 5 | Izrada, dobava i ugradnja polimercementnog hidroizolacijskog premaza krovnog vijenca kosog krova. Obračun po m1. | m1 | 84.66 |  | 0
| 6 | Izrada, dobava i ugradnja polimercementnog hidroizolacijskog premaza sanitarija za osoblje i goste. Na estrih u sanitarnim čvorovima i zidove u dijelu tuš-kabina u punoj visini prostorije se nanosi polimercementni premaz, spoj vertikalne i horizontalne plohe potrebno dodatno obraditi ugradnjom dilatacionih brtvi, sve prema uputama odabranog proizvođača HI. Odabrana izolacija mora biti kompatibilna za daljnju postavu keramičkih pločica kao podne i zidne obloge. | m2 | 41.72 |  | 0
| 7 | Dobava i ugradnja toplinske i zvučne izolacije ispod estriha. Debljina EPS-T ploča prema nacrtnoj dokumentaciji.
|  | - XPS d=6,0 cm u dva sloja | m2 | 152.72 |  | 0
|  | - XPS d=7,0 cm u dva sloja | m2 | 242.222 |  | 0
| 8 | Dobava i ugradnja toplinske izolacije na čelima temelja Debljina XPS ploča prema nacrtnoj dokumentaciji.
|  | - XPS d=8,0 cm | m2 | 40.8544 |  | 0
|  | - XPS d=3,0 cm | m2 | 70.776 |  | 0
| 9 | Dobava i ugradnja toplinske izolacije na kosim krovnim plohama AB krovišta. Toplinska izolacija od mekane mineralne vune debljine 12 cm. | m2 | 381.28 |  | 0
| 10 | Izrada, dobava i ugradnja toplinske izolacije ploče ravnog krova - XPS 15 cm. U jediničnoj cijeni obračunat sav potreban rad i materijal. | m2 | 113 |  | 0
| 11 | Izrada, dobava i ugradnja toplinske izolacije na spojevima grijanog i negrijanog prostora EPS 8 cm. U jediničnoj cijeni obračunat sav potreban rad i materijal te završna obrada gletanjem. | m2 | 48.09 |  | 0
| 12 | Izrada, dobava i ugradnja polimercementne hidroizolacije na horizontalnim plohama estriha u okolišu, prije polaganja završne obloge. Stavka uključuje sav potreban rad i materijal na pripremi, izradi i zaštiti izvedenog sloja HI do trenutka ugradnje završnog sloja obloge HI površina. Obračun po m2 izvedene izolacije. | m2 | 355.97 |  | 0
| 13 | Izrada, dobava i ugradnja polimercementne hidroizolacije žardinjere te zaštitu guttabetta čepastom folijom. Stavka uključuje sav potreban rad i materijal na pripremi, izradi i zaštiti izvedenog sloja HI. Obračun po m2 izvedene izolacije. | m2 | 115.241 |  | 0
| 14 | Nepredvidivi izolaterski radovi koji nisu obuhvaćeni predhodnim stavkama, a mogu se pojaviti prilikom izvođenja radova. Predviđeno 5 % od ukupni radova. | paušal |  |  | 0
|  | IZOLATERSKI RADOVI |  |  | UKUPNO: | 0
VII |  | KROVOPOKRIVAČKI RADOVI
| 1 | Izrada drvene krovne konstrukcije od piljenje jelove građe I klase u svemu prema projektu. Svu drvenu građu potrebno prije ugradnje impregnirati fungicidnim/insekticidnim sredstvom radi dodatne zaštite od gljivica i insekata, kao i zaštite od abiotskih utjecja razgradnje, odnosno atmosferilija, bubrenja, vitoperenja, površinskih promjena uslijed UV zračenja, te pucanja i raspucavanja. Prema Tehničkom propisu za građevinske konstrukcije NN 17/17, 75/20 odnosno za dijelove prijelaznog područja prema odredbama Tehničkog propisa za drvene konstrukcije („Narodne novine“ broj 121/07, 58/09, 125/10, 136/12) te normi HRN EN 1995-1-1 Eurokod 5: Projektiranje drvenih konstrukcija -- Dio 1-1: Opća pravila i pravila za zgrade skupa sa HRN EN 1995-1-1/NA: Eurokod 5: Projektiranje drvenih konstrukcija -- Dio 1-1: Opća pravila i pravila za zgrade -- Nacionalni dodatak Klasa monolitne drvene građe (HRN U.C9.200) i odgovarajući razredi čvrstoće konstrukcijskog drva prema normi HRN EN 338 za četinjače vrijedi: KLASA DRVENE GRAĐE I, RAZRED ČVRSTOĆE C 16 (S7)
|  | grede 16/18 | m3 | 3.9 |  | 0
|  | grede12/14 | m3 | 9.9 |  | 0
|  | letve 5/8 | m3 | 1.5 |  | 0
|  | letve 5/8 | m3 | 5 |  | 0
daske 2,5
| 2 | Dobava i pokrivanje kosog krova građevine, mediteran crijepom tipa Tondach "VENERA". U stavci je obuhvaćena dobava, ugradnja, potreban materijal, rad ljudi, horizontalni i vertikalni transport. Obračun po m2 kose površine. | m2 | 381.28 |  | 0
|  | - sljeme, grebeni | m' | 63.396 |  | 0
| 3 | Nepredvidivi krovopokrivački radovi koji nisu obuhvaćeni predhodnim stavkama, a mogu se pojaviti prilikom izvođenja radova. Predviđeno 5 % od ukupni radova. |  |  |  | 0
|  | KROVOPOKRIVAČKI RADOVI |  |  |  | 0
VIII |  | FASADERSKI RADOVI
| 1 | Izrada, dobava i ugradnja toplinske izolacije pročelja ETICS sustavom.
PONUĐENI SUSTAV I PROIZVOĐAČ:
Izrada termo-izolacione podloge kontaktne ETICS fasade na vanjskim zidovima izolacijskim pločama od fasadnog ekspandiranog polistirena (EPS-F) prema HRN EN 13164 s preklopom. Na podlogu od betona/opeke ploče se lijepe specijalnim cementnim mortom. Prvi red ploča umeće se u rubni profil, ploče se slažu sa izmaknutim reškama, te se dodatno učvršćuju pričvrsnicama po uputama proizvođača. Površina se gleta specijalnim cementnim mortom u dva sloja uz armiranje staklenom mrežicom. Na otvore i kuteve potrebno je postaviti dodatna ojačanja prema uputama proizvođača. Pročelja fasade završno obrađena akrilnom žbukom svijetle nijanse, glatke teksture, u debljini 5 mm. Obračunom je obuhvaćena dobava materijala, potrebna sredstva i rad, te izrada fasade do putpune gotovosti.
|  | pročelja EPS-F d=8 cm | m2 | 348.5655 |  | 0
|  | pročelja EPS-F d=3 cm | m2 | 32.791 |  | 0
|  | pročelja EPS-F d=8+5 cm | m2 | 32.85 |  | 0
|  | pročelja XPS d=8 cm | m2 | 5.6 |  | 0
|  | obrada lindi-čelo i podgled EPS-F d=3 cm | m1 | 75.2 |  | 0
Priprema površina koje se oblažu kamenom, uključuje sve radove na ugradnji TI XPS-a osim nanošenja završnog sloja
|  | XPS d=3 cm | m2 | 8.5 |  | 0
|  | XPS d=3 cm podgled | m2 | 11.9228 |  | 0
|  | XPS d=15 cm | m2 | 10 |  | 0
| 2 | Gletanje čela terase na stupovima i obrada završnom fasadnom žbukom. Visine 40 cm. | m' | 19.42 |  | 0
| 3 | Nepredvidivi fasaderski radovi koji nisu obuhvaćeni predhodnim stavkama, a mogu se pojaviti prilikom izvođenja radova. Predviđeno 5 % od ukupni radova. | paušal |  |  | 0
|  | FASADERSKI RADOVI |  |  | UKUPNO: | 0
VIII |  | LIMARSKI RADOVI
| 1 | Izrada i ugradnja limenog opšava - po horizontalnom krovnom vijencu. Stavka uključuje izradu i ugradnju limova utopljene grule, izrađenih iz pocinčanog lima d=0,55 mm, obojanih prema odabiru investitora, razvijene širine max 115 cm. Obračun po m1. | m1 | 75.2 |  | 0
| 2 | Izrada i ugradnja limenog opšava - gurle po horizontalnom krovnom vijencu. Stavka uključuje izradu i ugradnju limova grule polukružnog presjeka, izrađenih iz pocinčanog lima d=0,55 mm, obojanih prema odabiru investitora, razvijene širine max 66 cm. Obračun po m1. | m1 | 87.2 |  | 0
| 3 | Izrada i ugradnja limenog opšava kosog krovnog vijenca. Stavka uključuje izradu i ugradnju limova, izrađenih iz pocinčanog lima d=0,55 mm, obojanih prema odabiru investitora, razvijene širine max 66 cm. Obračun po m1. | m1 | 10.2569 |  | 0
| 4 | Dobava i ugradnja limenog opšava krovne uvale razvijene šririne max 66 cm. Stavka predviđa izradu opšava od pocinčanog lima 0,55 mm, obojanog prema odabiru investitora, komplet s pričvrsnim materijalom. Obračun po m1. | m1 | 6.6272 |  | 0
| 5 | Izrada i ugradnja limenog opšava krovnog nadozida - atike ravnog krova. Stavka uključuje izradu i ugradnju limova, izrađenih iz pocinčanog lima d=0,55 mm, obojanih prema odabiru investitora, razvijene širine max 66 cm. Obračun po m1. | m1 | 47.05 |  | 0
| 6 | Izrada i ugradnja limenog opšava oko odzračnih kanalizacijskih cijevi Ø100 mm iznad krova. Stavka uključuje izradu i ugradnju limenih tuljaka, iz pocinčanog lima d=0,55 mm, obojanog prema odabiru investitora, razvijene širine max 33 cm. | kom | 3 |  | 0
| 7 | Izrada i ugradnja limenog opšava - oko izlaza strojarskih instalacija na krovu. Stavka uključuje izradu i ugradnju limova, izrađenih iz pocinčanog lima d=0,55 mm, obojanih prema odabiru investitora, razvijene širine max 50 cm. Obračun po m1. | m1 | 15 |  | 0
| 8 | Nepredvidiv limarski radovi koji nisu obuhvaćeni predhodnim stavkama, a mogu se pojaviti prilikom izvođenja radova. Predviđeno 5 % od ukupni radova. |  |  |  | 0
|  | LIMARSKI RADOVI |  |  | UKUPNO: | 0
REKAPITULACIJA
GRAĐEVINSKI RADOVI
I |  | PRIPREMNI RADOVI |  |  |  | 0
II |  | ZEMLJANI RADOVI |  |  |  | 0
III |  | BETONSKI I ARMIRANOBETONSKI RADOVI |  |  |  | 0
IV |  | ZIDARSKI RADOVI |  |  |  | 0
V |  | BRAVARSKI RADOVI |  |  |  | 0
VI |  | IZOLATERSKI RADOVI |  |  |  | 0
VII |  | KROVOPOKRIVAČKI RADOVI |  |  |  | 0
VIII |  | FASADERSKI RADOVI |  |  |  | 0
IX |  | LIMARSKI RADOVI |  |  |  | 0
|  | SVEUKUPNO |  |  |  | 0

## B_obrtnički radovi
| RB | OPIS STAVKE | JED. MJ. | KOLIČINA | JEDINIČNA CIJENA | UKUPNO | NAPOMENA/ ALTERNATIVA
B |  | OBRTNIČKI RADOVI
| I | STOLARSKI RADOVI
Izrada, dobava stavki stolarije sa svim potrebnim okovom, uključujući kvake i brave po izboru Investitora. Završna obrada drvenih pozicija je lakiranje ili ličenje po izboru projektanta. Ugradnja je u zid od blok opeke ili AB zid debljine 15,0-30,0 cm. Sve mjere uzeti na licu mjesta.
| 1 | Izrada, dobava i ugradnja jednokrilnih unutarnjih zaokretnih punih vrata. Konstrukcija čini masiv smreke, vratno krilo je glatko (konstrukcija masiv s MDF-om bojan prema RAL-u). Vrata sa skrivenim pantama i magnetskom bravom. U stavci uključen i sav potreban okov, brave, rozete i kvake. Materijal okova četkani krom. U cijenu stavke uračunati i zaustavljači za vrata u podu i rešetka za ventilaciju. Sve kompletno izvedeno za suhu montažu, sa svim vezivnim i pomoćnim materijalom, dovratnicima, okovom, kvakama i štitnicima, te cilindričnom bravom. Ugradnja suhom montažom.
|  | Shema S1 dim. 85x221 cm (zidarska mjera 92x225 cm) | kom | 2 |  | 0
Vrata s ugrađenom ventilacijskom rešetkom.
|  | Shema S3 dim. 100x221 cm (zidarska mjera 107x225 cm) | kom | 1 |  | 0
Vrata s ugrađenom ventilacijskom rešetkom.
| 2 | Izrada, dobava i ugradnja dovratnika. Konstrukcija čini masiv smreke (bojan prema RAL-u). Sve kompletno izvedeno za suhu montažu, sa svim vezivnim i pomoćnim materijalom.
|  | Shema S2 dim. 100x221 cm (zidarska mjera 107x225 cm) | kom | 1 |  | 0
| 3 | Izrada, dobava i ugradnja jednokrilnih unutarnjih kliznih punih "pocket" vrata. Konstrukcija čini masiv smreke, vratno krilo je glatko (konstrukcija masiv s MDF-om bojan prema RAL-u). U stavci uključen i sav potreban okov, brave, rozete i kvake. Materijal okova četkani krom. U cijenu stavke uračunati i zaustavljači za vrata u podu. Sve kompletno izvedeno za suhu montažu, sa svim vezivnim i pomoćnim materijalom, dovratnicima, okovom, kvakama i štitnicima, te cilindričnom bravom. Ugradnja suhom montažom. Vratno krilo sa opšavom štokova, te kazetom za gipskartonski zid u cijeni.
|  | Shema S4 dim. 115x235 cm | kom | 1 |  | 0
Vrata na automatsko otvaranje tip kao 300 Doorson ili jednakovrijedno. Otvaranje bezdodirnim tipkalom - Sense Switch.
|  | Shema S5 dim. 120x235 cm | kom | 1 |  | 0
| 4 | Izrada i dobava završne podne obloge mosta od drva I. klase - teak. Daske se izvode u dimenzijama: širina 14 cm, duljina 160-180 cm (promjenjiva) i debljine 4 cm. U cijenu uključena zaštitna obrada drva, sva potrebna potkonstrukcija. Površina obloge 20,59 m2 | m2 | 20.59 |  | 0
| 5 | Montaža završne podne obloge mosta. U cijenu uključen sav potreban materijal. | m2 | 20.59 |  | 0
| 6 | Nepredvidivi stolarskii radovi koji nisu obuhvaćeni predhodnim stavkama, a mogu se pojaviti prilikom izvođenja radova. Predviđeno 5 % od ukupni radova. | paušal |  |  | 0
|  | STOLARSKI RADOVI |  |  | UKUPNO: | 0
| II | PVC STOLARIJA
Izrada, dobava i montaža vanjske i unutarnje stolarije sa svim potrebni okovom, uključujući kvake i brave po izboru Investitora. Stolarija je PVC, ostakljena izo staklom 6+16+6 Low-E, odnosno izo staklom 44.1+16+44.1 Low-E ili od punog panela. U stavci je predviđena izrada i montaža PVC stolarije, ostakljenje, završna obrada i montaža, te dobava, izrada i montaža vanjskih aluminijskih prozorskih klupčica d=3,00 mm, obojanih u isti RAL kao i stolarija.
Za sve stavke iz opisa ovog troškovnika, kao i za sve spojeve i opšave, izvođač je dužan sačiniti radioničke nacrte koji prije same izrade moraju biti prihvaćeni od strane investitora odnosno nadzornog inženjera.
Sve mjere obavezno uzimati na licu mjesta!
Sva kitanja i silikoniranja uključena su u cijenama pojedinih stavaka.
Unutarnja jednokrilna vrata
| 1 | Shema P1 dim. 85x221 cm (zidarska mjera 92x225 cm) | kom | 3 |  | 0
Vrata s ugrađenom ventilacijskom rešetkom.
| 2 | Shema P2 dim. 85x221 cm (zidarska mjera 92x225 cm) | kom | 1 |  | 0
| 3 | Shema P3 dim. 93x221 cm (zidarska mjera 100x225 cm) | kom | 1 |  | 0
Vanjska vrata
| 4 | Shema 3.3 dim 100x280 cm s jednim zaokretnim krilom od profila sa prekinutim termičkim mostom. Ispuna je puni PVC panel. Pri vrhu vratiju nalazi se ostakljeno nadsvjetlo LAMISTAL 44.1/16/44.1 LOW-E - mutno staklo s otvaranje na ventus. | kom | 1 |  | 0
| 5 | Shema 3.4 dim 150x240 cm s dva zaokretna krila od profila sa prekinutim termičkim mostom. Ispuna je puni PVC panel. Pri vrhu jednog krila nalazi se ostakljeno svjetlo LAMISTAL 44.1/16/44.1 LOW-E - mutno staklo s otvaranje na ventus. | kom | 1 |  | 0
| 6 | Shema 3.5 dim 150x240 cm s dva zaokretna krila od profila sa prekinutim termičkim mostom. Ispuna je puni PVC panel. Vrata s ventilacijskom rešetkom. | kom | 1 |  | 0
| 7 | Shema 3.6 dim 110x240 cm s dva zaokretna krila od profila sa prekinutim termičkim mostom. Ispuna je puni PVC panel. Vrata s ventilacijskom rešetkom. | kom | 1 |  | 0
Prozori
| 8 | Shema 4.2 DVOKRILNI OTKLOPNO ZAOKRETNI PROZOR dim. 140x150 cm od profila sa prekinutim termičkim mostom. Staklo LAMISTAL 44.1/16/44.1 LOW-E. Prozor s vanjskom PVC klupicom | kom | 1 |  | 0
| 9 | Nepredvidivi radovi koji nisu obuhvaćeni predhodnim stavkama, a mogu se pojaviti prilikom izvođenja radova. Predviđeno 5 % od ukupni radova. | paušal |  |  | 0
|  | PVC STOLARIJA |  |  |  | 0
| III | ALU STOLARIJA
Izrada, dobava i montaža vanjske stolarije sa svim potrebni okovom, uključujući kvake i brave po izboru Investitora. Stolarija je ALU, ostakljena izo staklom 6+16+6 Low-E, odnosno izo staklom 44.1+16+44.1 Low-E. U stavci je predviđena izrada i montaža aluminijske stolarije, ostakljenje, završna obrada i montaža, te dobava, izrada i montaža vanjskih aluminijskih prozorskih klupčica d=3,00 mm, obojanih u isti RAL kao i ALU stolarija.
Za sve stavke iz opisa ovog troškovnika, kao i za sve spojeve i opšave, izvođač je dužan sačiniti radioničke nacrte koji prije same izrade moraju biti prihvaćeni od strane investitora odnosno nadzornog inženjera.
Sve mjere obavezno uzimati na licu mjesta!
Sva kitanja i silikoniranja uključena su u cijenama pojedinih stavaka.
| 1 | Shema 1.1 AUTOMATSKA KLIZNA VRATA NA ELEKTROPOGON dim 220x240 cm s dva klizna i dva fiksna krila staklo VSG 3.3.1.+9+VSG 3.3.1 | kom | 1 |  | 0
Tip kao 300 Doorson ili jednakovrijedno. Otvaranje bezdodirnim tipkalom - Sense Switch.
| 2 | Shema 1.2 AUTOMATSKA KLIZNA VRATA NA ELEKTROPOGON dim 90x235 cm s jednim kliznim krilom staklo VSG 5.5.1 OPAL (neprozirno) | kom | 1 |  | 0
Tip kao 300 Doorson ili jednakovrijedno. Otvaranje bezdodirnim tipkalom - Sense Switch.
| 3 | Shema 3.2 JEDNOKRILNA ALU LUČNA ZAOKRETNA VRATA dim 100x260 cm s jednim zaokretnim krilom od profila sa prekinutim termičkim mostom. staklo LAMISTAL 44.1/16/44.1 LOW-E | kom | 1 |  | 0
| 4 | Shema 4.1 TROSTAZNA KLIZNO PODIZNA STIJENA dim.600×215 cm izrađena od profila sa prekinutim termičkim mostom. staklo LAMISTAL 44.1/16/44.1 LOW-E | kom | 2 |  | 0
U cijenu stavke ulazi i dobava vanjske i unutarnje klupčice, točnije izrada doprema i montaža okvira za prozore. Okvir je načinjen od pocinčanog čeličnog lima ili AL lima, debljine 2mm, presavijen tako da vizualno formira okvir debljine cca 1 cm, te izlazi izvan okvira prozora. Okvir izlazi izvan ravnine fasade zgrade cca 12 cm te van ruba gotovog zida u interijeru za cca 12 cm.. Ukoliko je čelični, lim je potrebno cinčati te plastificirati ,ral prema odabiru projektanta. 'Okvir se ugrađuje sa vanjske strane prozora. Čelični okvir se sastoji iz 4 elementa, dva bočna ukupne duljine 430 cm te gornji i donji ukupne duljine 1200 cm. Donji horizontalni element se postavlja kao klupčica i u blagom je padu.
| 5 | Shema 4.3 JEDNOKRILNI OTKLOPNO ZAOKRETNI PROZOR dim. 80×120 cm od profila sa prekinutim termičkim mostom. Staklo LAMISTAL 44.1/16/44.1 LOW-E Prozor s vanjskom ALU klupicom | kom | 1 |  | 0
| 6 | Shema 4.4 JEDNOKRILNI OTKLOPNO ZAOKRETNI PROZOR dim. 80×60 cm od profila sa prekinutim termičkim mostom. Staklo LAMISTAL 44.1/16/44.1 LOW-E Prozor s vanjskom ALU klupicom | kom | 1 |  | 0
| 7 | Shema 2.1 KLIZNA HARMO STIJENA dim 480x275 cm koja se sastoji od sedam krila, izrađenih od profila sa prekinutim termičkim mostom. staklo LAMISTAL 44.1/16/44.1 LOW-E | kom | 1 |  | 0
Okov: klizni harmo mehanizam i ručke sa unutarnje strane.
Uključeni svi aluminijski opšavi, prilključak sa podom, stropom, kutevi, podštok, kadica za kondenzat.
U cijenu stavke ulazi i dobava vanjskog i unutarnjeg okvira, točnije izrada doprema i montaža okvira za karmo stijenu. Okvir je načinjen od pocinčanog čeličnog lima ili al lima, debljine 2mm, presavijen tako da vizualno formira okvir debljine cca 1 cm, te izlazi izvan okvira stijene. Ukupna širina okvira iznosi cca 30 cm, te izlazi izvan ravnine fasade zgrade cca 12 cm. Ukoliko je čelični, lim je potrebno cinčati te plastificirati ,ral prema odabiru projektanta. 'Okvir se ugrađuje sa vanjske strane stijene. Čelični okvir se sastoji iz 3 elementa, dva bočna ukupne duljine 550 cm te gornji duljine 480 cm.
| 8 | Shema 5.1 OKVIR OTVORA NA PROČELJU dim. 550x220 cm U cijenu stavke ulazi i dobava vanjske i unutarnje klupčice, točnije izrada doprema i montaža okvira za prozore. Okvir je načinjen od pocinčanog čeličnog lima ili al lima, debljine 2mm, presavijen tako da vizualno formira okvir debljine cca 1 cm, te izlazi izvan okvira prozora. Okvir izlazi izvan ravnine fasade zgrade cca 12 cm. Ukoliko je čelični, lim je potrebno cinčati te plastificirati ,ral prema odabiru projektanta. Čelični okvir se sastoji iz 4 elementa, dva bočna ukupne duljine 440 cm te gornji i donji ukupne duljine 1100 cm. Donji horizontalni element se postavlja kao klupčica i u blagom je padu. | kom | 1 |  | 0
| 9 | Shema 5.2 OKVIR OTVORA NA PROČELJU dim. 600x275 cm U cijenu stavke ulazi i dobava vanjskog i unutarnjeg okvira, točnije izrada doprema i montaža okvira za vrata. Okvir je načinjen od pocinčanog čeličnog lima ili al lima, debljine 2mm, presavijen tako da vizualno formira okvir debljine cca 1 cm, te izlazi izvan okvira prozora. Okvir izlazi izvan ravnine fasade zgrade cca 12 cm. Ukoliko je čelični, lim je potrebno cinčati te plastificirati ,ral prema odabiru projektanta. Čelični okvir se sastoji iz 3 elementa, dva bočna ukupne duljine 550 cm te gornji ukupne duljine 600 cm. | kom | 1 |  | 0
| 10 | Shema PP1 UNUTARNJA ČELIČNA POŽARNA JEDNOKRILNIH VRATA dim 92x225 cm sa ispunom od punog panela prema normi EI²-30-C. Koja se sastoji od jednokrilnog evakuacijskog krila prema normi EN 1125.. | kom | 1 |  | 0
| 11 | Nepredvidivi radovi koji nisu obuhvaćeni predhodnim stavkama, a mogu se pojaviti prilikom izvođenja radova. Predviđeno 5 % od ukupni radova. | paušal |  |  | 0
|  | ALU STOLARIJA |  |  | UKUPNO: | 0
| IV | KERAMIČARSKI RADOVI
| 1 | Nabava keramičkih podnih i zidnih pločica I klase prema odabiru investitora.
Obračun po:
|  | a) podno opločenje restorana i hodnika | m2 | 188.85 |  | 0
|  | sokl restorana i hodnika (reže se iz pločice) | m2 | 4 |  | 0
tip kao: Imola, Stoncrete STCR 12 CG RM dim 60x120 cm
|  | b) podno opločenje sanitarija za plažu | m2 | 15.73 |  | 0
tip kao: Imola, WOOD 161T dim 16,5x100 cm
|  | c) podno opločenje sanitarija restorana | m2 | 31.11 |  | 0
tip kao: La Faenza, Lastra 49DG dim 45x90 cm
|  | d) podno opločenje pomoćnih i tehničkih prostorija, krovne konzole | m2 | 247.22 |  | 0
|  | sokl pomoćnih i tehničkih prostorija (reže se iz pločice) | m2 | 9.044 |  | 0
tip kao: Leonardo,Basic G30 dim 30x30 cm
|  | e) zidno opločenje sanitarija za plažu | m2 | 22.9 |  | 0
tip kao: Imola, L.WOOD 3D T dim 24 x100 cm
|  | f) zidno opločenje kuhinje | m2 | 158.52 |  | 0
tip kao: Imola, Nuance W dim 25x75 cm
|  | g) zidno opločenje Ž sanitarija za osoblje i tehničke prostorije | m2 | 21.49 |  | 0
tip kao: Imola, Nuance G dim 25x75 cm
|  | h) zidno opločenje M sanitarija za osoblje | m2 | 23.53 |  | 0
tip kao: Imola, Nuance DG dim 25x75 cm
|  | i) zidno opločenje sanitarija za plažu | m2 | 24.96 |  | 0
tip kao: La Faenza, Lastra 12DG dim 60x120 cm
|  | j) zidno opločenje sanitarija za goste restorana | m2 | 95.25 |  | 0
tip kao: La Faenza, Lastra 49A dim 45x90 cm
|  | k) zidno opločenje sanitarija za goste restorana (dekor) | m2 | 18.14 |  | 0
tip kao: La Faenza, Lastra R12A dim 60x120 cm
| 2 | Polaganje keramičkih podnih i zidnih pločica I klase prema odabiru investitora. Pločice se polažu ljepljenjem fleksibilnim ljepilom na prethodno izveden cementni estrih. Prije polaganja pod otprašiti i odmastiti. Podne pločice polagati s fugom od d=2 mm, a pločice fugirati masom u boji prema odabiru investitora. Sve zajedno sa uglovnim ALU/INOX lajsnama te silikoniranjem spojeva zidova i poda. Po završetku polaganja plohe oprati. Ljepilo i fug masa sastavni su dio ove ponude.
Obračun po:
|  | a) podno opločenje prostorija za goste formata 60x120 cm, 45x90 cm, 16,5 x 120 cm | m2 | 235.69 |  | 0
|  | b) podno opočenje formata 30x30 cm | m2 | 247.22 |  | 0
|  | c) zidno opločenje | m2 | 364.79 |  | 0
|  | d) sokl | m' | 147.04 |  | 0
| 3 | Nabava keramičkih vanjskih, podnih pločica I klase, protukliznih, prema odabiru investitora.
|  | a) pod na terasi restorana i bara | m2 | 316.83 |  | 0
|  | sokl restorana i hodnika (reže se iz pločice) | m2 | 0.9552 |  | 0
tip kao: Imola, Stoncrete STCR R12 CG RM dim 60x120 cm
|  | b) pod na terasi bara | m2 | 122.26 |  | 0
tip kao: Casalgrande Padana,Newood R22 A+B+C dim 20x120 cm
| 4 | Polaganje keramičkih vanjskih, podnih pločica I klase, protukliznih, prema odabiru investitora. Pločice se polažu ljepljenjem fleksibilnim ljepilom na prethodno izveden cementni estrih. Prije polaganja pod otprašiti i odmastiti. Podne pločice polagati s fugom od d=2 mm, a pločice fugirati masom u boji prema odabiru investitora. Sve zajedno sa uglovnim ALU/INOX lajsnama te silikoniranjem spojeva zidova i poda. Po završetku polaganja plohe oprati.
|  | a) pod na terasi restorana i bara | m2 | 439.09 |  | 0
|  | b) sokl | m' | 11.94 |  | 0
| 5 | Nabava pomoćnog materijala
|  | a) "L" aluminijske lajsne | m' | 116.36 |  | 0
|  | b) kuhinjske lajsne - holker | m' | 60.51 |  | 0
|  | c) rubna lajsna terase | m' | 22.24 |  | 0
|  | d) nogice niv. Fix gla H60/100 | kom. | 350 |  | 0
| 6 | Nepredvidivi radovi koji nisu obuhvaćeni predhodnim stavkama, a mogu se pojaviti prilikom izvođenja radova. Predviđeno 5 % od ukupni radova. | paušal |  |  | 0
|  | KERAMIČARSKI RADOVI |  |  | UKUPNO: | 0
| V | KAMENARSKI RADOVI
Investitor odabire vrstu kamena kao i način završne obrade.
Predviđa se zaštita svih vanjskih kamenih površina protiv utjecaja vode, te ulja na mjestima gdje postoji mogućnost takvog onečišćenja.
Stavka uključuje kamen, ljepilo, odnosno cementni mort, masu za fugiranje, kao i sav materijal i rad potreban za ugradnju kamena. Obračun po kompletnoj izvršenoj montaži kamena.
Kamen:
Obrada:
| 1 | Dobava unutarnjih kamenih prozorskih klupčica sa zaobljenim rubom, kamenkanfanar antico obrade. Dimenzije klupčica 25/3 cm, sa zaobljenim rubom 1,5 cm. Izmjere na licu mjesta. Obračun po m'. | m' | 2.2 |  | 0
|  | - ugradnja (u cijenu uključen sav potreban materijal) | m' | 2.2 |  | 0
| 2 | Dobava kamenih pragova kamen kirmenjak štokani. Dimenzije pragova cca 15/3 cm, sa skinutim rubom i okapnicom. Izmjere na licu mjestu. Obračun po m'. | m' | 6.1 |  | 0
|  | - ugradnja (u cijenu uključen sav potreban materijal) | m' | 6.1 |  | 0
| 4 | Dobava vanjskih kamenih klupčica na ogradnom zidu terase, sa obostranom okapnicom, kamen kirmenjak štokani debljine 5 cm. Klupčice se postavljaju na postojeći kameni zid. Širina je promjenjiva, prosječne širine 55 cm. Izmjere na licu mjestu. Obračun po m'. Obračun prema stvarno izvedenim radovima. | m' | 24.22 |  | 0
|  | - ugradnja (u cijenu uključen sav potreban materijal) | m' | 24.22 |  | 0
| 5 | Sanacija postojećeg kamenog zida koja uključuje čišćenje, fugiranje te sve nepredvidive radove. Stavka uključuje sanaciju kamenog zida s lukovima na terasi i niskog ogradnog zida. Potrebna skela je uključena u cijenu. | m2 | 200.716 |  | 0
| 6 | Izrada i dobava kamenih ploča za oblogu pročelja. Debljina kamenih ploča 3,00 cm, dimenzija 40x80 cm. Ploče se učvršćuju na prethodno postavljeni XPS, punoplošnim ljepljenjem. Obračun po m2.
|  | a) kamen kirmenjak štokani, bez vidljivih fuga | m2 | 20.4228 |  | 0
|  | b) kamen kirmenjak češljani, s izrađenim fugama (obrada niše uključena u cijenu) | m2 | 10 |  | 0
|  | - ugradnja (u cijenu uključen sav potreban materijal) | m2 | 30.4228 |  | 0
| 7 | Dobava kamene okapnice na rubu konzole ulaznog portala, kamen kirmenjak štokani d=3,0 cm. Dimenzije klupčica cca 30/3 cm, sa skinutim rubom i okapnicom. Izmjere na licu mjestu. Obračun po m'. | m' | 8 |  | 0
|  | - ugradnja (u cijenu uključen sav potreban materijal) | m' | 8 |  | 0
| 8 | Dobava i postava kamene okapnice na žardinjeri, kamen kirmenjak štokani d=3,0 cm. Dimenzije klupčica cca 20/3 cm, sa skinutim rubom i okapnicom. Izmjere na licu mjestu. Obračun po m'. | m' | 70 |  | 0
|  | - ugradnja (u cijenu uključen sav potreban materijal) | m' | 70 |  | 0
| 9 | Izrada, dobava kamenih ploča za oblogu zida žardinjere. Kamen benkovački ciklop bijeli, debljina kamenih ploča 3,00 cm, imitacija lomljenog kamena. Ploče se učvršćuju punoplošnim ljepljenjem. Obračun po m2. | m2 | 31.617 |  | 0
|  | - ugradnja (u cijenu uključen sav potreban materijal) | m2 | 31.617 |  | 0
| 10 | Nepredvidiv radovi koji nisu obuhvaćeni predhodnim stavkama, a mogu se pojaviti prilikom izvođenja radova. Predviđeno 5 % od ukupni radova. | paušal |  |  | 0
|  | KAMENARSKI RADOVI |  |  | UKUPNO: | 0
| VI | GIPSKARTONSKI RADOVI
| 1 | IZRADA SPUŠTENIH STROPOVA Dobava, izrada i montaža metalne konstrukcije, termoizolacije i gipskartonskih ploča. Metalna konstrukcija se izvodi iz čeličnih CD 60/27 profila na razmaku 40 cm, koji se učvršćuju za AB konstrukciju ili drvenu konstrukciju krovišta preko visilica prilagodljive dužine. Na pripremljenu konstrukciju montira se jedan sloj gipskartonskih ploča, a paralelno uz montažu ugrađuje se mineralna vuna. Spojevi ploča se bandažiraju i zapunjavaju sa masom za zapunjavanje spojeva. U cijenu uključiti izrezivanje rupa za ugradnju ugradnih svjetiljki te svih potrebnih stropnih instalacija. Revizioni otvori za strojarske instalacije uključeni su u cijenu stropova. Također uključene sve maske za povezivanje stropova različitih visina. Izrada prema smjernicama i uputama proizvođača. Obračun po m2.
|  | a) gipskartonske ploče,tip kao A13 u restoranu (sve prema nacrtima-sa svim detaljima) | m2 | 187.9186 |  | 0
|  | a) gipskartonske ploče,tip kao A13 u ostalim prostorijama | m2 | 27.96 |  | 0
|  | b) vlagootporne gipskartonske ploče, tip kao H13 | m2 | 40.34 |  | 0
|  | c) izrada detalja za linijsku rasvjetu u predprostoru sanitarija | m' | 11.69 |  | 0
|  | d) revizije dim 60x60 cm | kom | 6 |  | 0
| 2 | PREGRADNI ZIDOVI. Dobava, izrada i montaža metalne konstrukcije, termoizolacije i gipskartonskih ploča tipa kao Knauf ploče A13, odnosno H13 ili jednakovrijedne. Ukupna debljina pregradnog zida 10 cm, visine do 3,00 m (visina krovne konstrukcije je promjenjiva te se zid izvodi niže od same krovne konstrukcije). Metalna konstrukcija se izvodi iz čeličnih CW 75 profila na razmaku 62,5 cm te UW profila iz pocinčanog lima. Na pripremljenu konstrukciju montiraju dva sloja gipskartonskih ploča. Spojevi ploča se bandažiraju i zapunjavaju sa masom za zapunjavanje spojeva. Izrada prema smjernicama i uputama proizvođača. Obračun po m2 jedne strane pregradnog zida.
|  | a) gipskartonske ploče,tip kao A13 | m2 | 22.7 |  | 0
| 2 | IZDAGA GIPKSARTONSKIH OBZIDA Dobava, izrada i montaža metalne konstrukcije i gipskartonskih ploča tipa kao Knauf ploče A13, H13 ili jednakovrijedne. Metalna konstrukcija se izvodi iz čeličnih CW 75 profila na razmaku 62,5 cm, koji se učvršćuju za AB konstrukciju/konstrukciju od blok opeke preko UW profila koji je dilatiran gumenom trakom od nosive konstrukcije. Na pripremljenu konstrukciju montiraju se dva sloja gipskartonskih ploča. Visina obzida je promjenjiva. Spojevi ploča se bandažiraju i zapunjavaju sa masom za zapunjavanje spojeva. Gipskartonski obzid geometrijski izvesti prema detalju iz nacrtne dokumentacije. Izrada prema smjernicama i uputama proizvođača. Obračun po m2.
|  | a) obzid u ulaznom hodniku | m2 | 3.596 |  | 0
|  | b) obzid u restoranu za dekorativne police i hidrant u zidu u osi 8 dubina od nosivog zida = 30 cm (police) i 15 cm (hidrant) | m2 | 20.13 |  | 0
|  | c) obzid u restoranu za "pocket vrata" i "plexi niše" u zidu u osi B | m2 | 21.75 |  | 0
|  | d) obzid u šanku (vlagootporne GK ploče) - odnosi se na obzid postojećeg zida s ugradnjom kliznih automatskih vrata te izvedbu portala. | m2 | 27.202 |  | 0
|  | e) obzid u Ž sanitarijama za goste restorana (vlagootporne GK ploče) - odnosi se na izvedbu "portala" s ugradnjom linijske rasvjete | m2 | 7.235 |  | 0
|  | e) obzid u M sanitarijama za goste restorana (vlagootporne GK ploče) - odnosi se na izvedbu "portala" s ugradnjom linijske rasvjete | m2 | 4.76 |  | 0
|  | f) obzid ugradbenog vodokotlića (vlagootporne GK ploče) | kom | 5 |  | 0
|  | g) obzid hidranta u gosp. hodniku | m2 | 2.6 |  | 0
| 3 | OBZID - EKSTERIJER Dobava, izrada i montaža metalne konstrukcije i vlaknastocementnih ploča tipa kao Knauf Aquapanel-outdoor ili jednakovrijedne. Metalna konstrukcija se izvodi iz čeličnih CD profila, koji se učvršćuju za AB konstrukciju. Na pripremljenu konstrukciju montira se jedan sloj vlaknastocementnih ploča. Spojevi ploča se bandažiraju i zapunjavaju sa masom za zapunjavanje spojeva. Izrada prema smjernicama i uputama proizvođača. Obračun po m2. | m2 | 14.188 |  | 0
| 4 | METALNI SPUŠTENI STROP - KUHINJA Dobava, izrada i montaža metalne konstrukcije i matalnih ploča spuštenog stropa tipa kao Amstrong. Metalna konstrukcija se izvodi iz čeličnih T profila postavljenih u modulu veličine ploča, koji se učvršćuju za drvenu konstrukciju krovišta preko visilica prilagodljive dužine na međusobnom maksimalnom razmaku 120,0 cm. Na pripremljenu konstrukciju montiraju se gotove stropne ploče od metala debljine 0,5 mm u boji prema odabitu projektanta. U cijenu uključiti predviđanje mjesta te eventualno prilagođavanje za ugradnju svih potrebnih kuhinjskih stropnih instalacija. Izrada prema smjernicama i uputama proizvođača. Obračun po m2. | m2 | 104.47 |  | 0
| 5 | Nepredvidivi radovi koji nisu obuhvaćeni predhodnim stavkama, a mogu se pojaviti prilikom izvođenja radova. Predviđeno 5 % od ukupni radova. | paušal |  |  | 0
|  | GIPSKARTONSKI RADOVI |  |  | UKUPNO | 0
| VII | SOBOSLIKARSKO-LIČILAČKI RADOVI
| 1 | Dobava materijala i obrada žbukanih zidova i stropova te zidova i stropova izvedenoih od gipskartonskih ploča prvoklasnom disperzivnom bojom. Bojanje u tonu prema odabiru boje od strane investitora. Boju odabire investitor, prema predočenoj ton karti, u pastelnom tonu. U cijenu su uključene sve potrebne predradnje (gletanje 2x, brušenje, impregnacija). Eventualno potrebna skela je uključena u cijenu. Bojanje se izvodi trokratno uz prethodno nanošenje temeljnog sloja.
|  | a) zidovi | m2 | 447.304 |  | 0
|  | b) stropovi | m2 | 276.272 |  | 0
|  | c) obrada obzida šanka Materijal kao Kerakol Mikrorezina u boju prema odabiru projektanta ili investitora. | m2 | 41.39 |  | 0
|  | SOBOSLIKARSKO-LIČILAČKI RADOVI |  |  | UKUPNO | 0
| VIII | BRAVARSKI RADOVI
Napomena:
Ograde se izrađuju po narudžbi, prema shemama i opisima, te prema standardnim detaljima proizvođača - izvođača, čije radioničke nacrte ovjerava projektant.
| 1 | Shema B1 Izrada i postava ograde terase od metalnih profila, stupova, vertikalnih i horizontalnih prečki malog profila i rukohvatom od masivnog drva. Ograda visine 100 cm. Prije montaže ogradu pocinčati vrućim cinčanjem, a zatim premazati bojom prema odabiru investitora. Na gradilištu dozvoljeni samo vijčani spojevi. U cijeni i zaštitna obrada drva. Ograda se pričvršćuje za AB ploču. Obračun po m'. | m' | 18.42 |  | 0
|  | - vrata širine 85 cm | kom | 1 |  | 0
| 2 | Shema B1a Izrada i postava ograde mosta od metalnih profila, stupova, vertikalnih i horizontalnih prečki malog profila i rukohvatom od masivnog drva. Ograda visine 100 cm. Prije montaže ogradu pocinčati vrućim cinčanjem, a zatim premazati bojom prema odabiru investitora. Na gradilištu dozvoljeni samo vijčani spojevi. U cijeni i zaštitna obrada drva. Ograda se pričvršćuje za čeličnu konstrukciju mosta. Obračun po m'. | m' | 15.34 |  | 0
| 3 | Shema B2, B2a, B2b Izrada i postava ograde mosta od metalnih profila, stupova, vertikalnih i horizontalnih prečki malog profila i rukohvatom od masivnog drva. Ograda visine 50 cm. Prije montaže ogradu pocinčati vrućim cinčanjem, a zatim premazati bojom prema odabiru investitora. Na gradilištu dozvoljeni samo vijčani spojevi. U cijeni i zaštitna obrada drva. Ograda se pričvršćuje za postojeći kameni zid. Obračun po m'. | m' | 24.22 |  | 0
| 4 | Shema B3 Dobava, izrada i ugradnja ukrasne rešetke po obodu ravnog krova od željeznih profila. Rešetka visine 130 cm, sve prema nacrtnoj dokumentaciji, Prije montaže ogradu pocinčati vrućim cinčanjem, a zatim premazati bojom prema odabiru investitora. Na gradilištu dozvoljeni samo vijčani spojevi. U cijeni i zaštitna obrada drva. Ograda se pričvršćuje za gredu. Obračun po m'. | m' | 39.44 |  | 0
| 5 | Dobava, izrada i ugradnja čeličnih stepenica za pristup krovu s leđobranom koje se postavljaju na fasadu objekta, sve prema nacrtnoj dokumentaciji, sa svim potrebnim predradnjama po pravilu struke. Konstrukcija ljestvi od čeličnih profila 50/50/5 mm, na osnom razmaku cca 70 cm Ljestve od čeličnih profila 25 mm, na razmaku cca 30 cm po visini. Leđobran od plosnog željeza profila 50/5 mm dubine 70 cm, zaobljen duljine cca 470 cm. Ljestve služe za svladavanje visine cca400 cm, a početna visina leđobrana je na cca 200 cm od poda. Sve dijelove panjalica, leđobrana i izlaza na krov izraditi od pocinčanih čeličnih profila. Završna obrada vrućim cinčanjem. Obračun po komadu. | kom | 1 |  | 0
| 6 | Dobava, izrada i ugradnja inox ljestvi za pristup moru s terase. Stepenice su širine 85 cm, savladavaju visinu od 175 cm. Izvedene u skladu s pravilima struke. | kom | 1 |  | 0
| 7 | Shema B4 Izrada i postava kliznog portuna na elektromotor za gospodarsko dvorište od metalnih profila, stupova, vertikalnih i horizontalnih prečki malog profila. Portun visine 140 cm. Prije montaže portun pocinčati vrućim cinčanjem, a zatim premazati bojom prema odabiru investitora. Na gradilištu dozvoljeni samo vijčani spojevi. U cijeni i zaštitna obrada drva. Ograda se pričvršćuje za postojeći kameni zid. Obračun po m'. | kom | 1 |  | 0
| 8 | Platforma na ravnom krovu za strojarske instalacije
Stavka podrazumijeva osnovni okvir i uzdužne horizontalne elemente, sve prema izvedbenim nacrtima. Čelik S235 JR. Svi elementi čelične nosive konstrukcije izrađuju se od čelika valitete S235JR. Profili trebaju biti vrućevaljani. Elementi čelične konstrukcije izrađuju se u radionici u zavarenoj izvedbi prema radioničkoj dokumentaciji koju izvođač mora izraditi u skladu s izvedbenim projektom konstrukcije prije izvođenja, te istu dati projektantu na kontrolu, a na montaži se međusobno spajaju vijčanim vezama. U cijenu stavke uključiti sva potrebna spojna sredstva za izradu i montažu konstrukcije (vijci za spajanje elemenata konstrukcije, zavari).
|  | Izrada radioničkih nacrta je u izvedbi izvođača. Izvedba konstrukcije prema radioničkim nacrtima ovjerenim od strane projektanta! Antikorozivna zaštita konstrukcije također ulaze u cijenu stavke. Predviđena je antikorozivna zaštita vrućim cinčanjem i završnom bojom. Tehnologiju antokorozivne potrebno je prije početka izvedbe dostaviti projektantu konstrukcije na ovjeru. Konstrukcija se isporučuje antikorozijski zaštićena vrućim cinčanjem i završnim premazom u boji prema želji arhitekta; definirano u nastavku: Kategorije atmosferske korozivnosti prema ISO 12944: C4 priobalje sa srednjom razinom saliniteta Vruće cinčanje prema DIN 50976 ISO 1461:1999 EN ISO 1461:1999 Premazi na pocinčanu površinu definiran tablicom D.1 prema ISO 12944-5:2018 dodatak D | kg | 1529.85 |  | 0
| 9 | NADSTREŠNICA NAD TERASOM RESTORANA
a) METALNA KONSTRUKCIJA
Stavka podrazumijeva osnovni okvir i uzdužne horizontalne elemente, sve prema izvedbenim nacrtima. Čelik S235 JR. Svi elementi čelične nosive konstrukcije izrađuju se od čelika valitete S235JR. Profili trebaju biti vrućevaljani. Elementi čelične konstrukcije izrađuju se u radionici u zavarenoj izvedbi prema radioničkoj dokumentaciji koju izvođač mora izraditi u skladu s izvedbenim projektom konstrukcije prije izvođenja, te istu dati projektantu na kontrolu, a na montaži se međusobno spajaju vijčanim vezama. U cijenu stavke uključiti sva potrebna spojna sredstva za izradu i montažu konstrukcije (vijci za spajanje elemenata konstrukcije, zavari). Izrada radioničkih nacrta je u izvedbi izvođača. Izvedba konstrukcije prema radioničkim nacrtima ovjerenim od strane projektanta!
|  | Antikorozivna zaštita konstrukcije također ulaze u cijenu stavke. Predviđena je antikorozivna zaštita vrućim cinčanjem i završnom bojom. Tehnologiju antokorozivne potrebno je prije početka izvedbe dostaviti projektantu konstrukcije na ovjeru. Konstrukcija se isporučuje antikorozijski zaštićena vrućim cinčanjem i završnim premazom u boji prema želji arhitekta; definirano u nastavku: Kategorije atmosferske korozivnosti prema ISO 12944: C4 priobalje sa srednjom razinom saliniteta Vruće cinčanje prema DIN 50976 ISO 1461:1999 EN ISO 1461:1999 Premazi na pocinčanu površinu definiran tablicom D.1 prema ISO 12944-5:2018 dodatak D | kg | 956.39 |  | 0
b) ZAVRŠNA DEKORATIVNA OBRADA
|  | Pergola se natkriva vodootpornim platnom-tendom izvedenom i nagibu. Stavka obuhvalć izradu limenog žlijeba duljine 7,7 m. Podgled se izvodi od drvenih letvica postavljenih između nosivih čeličnih profila sa potrebnom drvenom potkonstrukcijom. Letvice su od materijala ariš sve prema nacrtnoj dokumentaciji. | m2 | 56.5 |  | 0
c) STAKLENI PANELI
Izrada, dostava i ugradnja staklene klizne sklopive stijene system Dorma HSW – ES ili jednakovrijedan.
Preklopna stijena funkcionira kao složiva pregradna stijena, gdje su elementi neovisni jedan o drugome i slažu se ručno u tzv. Parking - produžetak gornje vodilice. Gornja vodilica je dimenzija 72 x 75 mm i montira se na podkonstrukciju. Donja vodilica nije potrebna, postoje samo rupe u podu (jedna po krilu) koje služe za fiksiranje krila. Površinska obrada gornje vodilice i držača (profila) staklenih krila je aluminij . Držači (profili) su visine 106 mm, s standardnom dvostrukom brtvećom četkicom na gornjem i na donjem profilu. Moguće podešavanje po visini od ±5 mm. Maximalna visina krila je 3500 mm, širina 1100 mm, težina 150 kg. Sastoji se od 6 krila - prvo zaokretno krilo + 2 klizna krila + 1 parking na svakoj strani Staklo Extra clear 12 mm, ESG. Izrada čelične podkonstrukcije za prihvat vodilice i parking krila. Izmjera na objektu, izrada stakla, dobava okova, dostava na objekt i ugradnja do potpune funkcionalnosti.
|  | a) dim 600 x 275 cm | kom | 1 |  | 0
|  | b) dim 550 x 215 cm | kom | 1 |  | 0
Izrada, dostava i ugradnja staklene fiksne stijene.
Staklo Extra clear 12 mm, ESG Alu U profili 20 x 20 mm – sa sve 4 strane Izmjera na objektu, izrada stakla, dostava na objekt i ugradnja do potpune funkcionalnosti.
|  | a) dim 112 x 290 cm (lučni otvor) | kom | 1 |  | 0
| 10 | NADSTREŠNICA NAD TERASOM BARA
a) METALNA KONSTRUKCIJA
METALNA KONSTRUKCIJA - NADSTRESNICA Stavka podrazumijeva osnovni okvir i uzdužne horizontalne elemente, sve prema izvedbenim nacrtima. Čelik S235 JR. Svi elementi čelične nosive konstrukcije izrađuju se od čelika valitete S235JR. Profili trebaju biti vrućevaljani. Elementi čelične konstrukcije izrađuju se u radionici u zavarenoj izvedbi prema radioničkoj dokumentaciji koju izvođač mora izraditi u skladu s izvedbenim projektom konstrukcije prije izvođenja, te istu dati projektantu na kontrolu, a na montaži se međusobno spajaju vijčanim vezama. U cijenu stavke uključiti sva potrebna spojna sredstva za izradu i montažu konstrukcije (vijci za spajanje elemenata konstrukcije, zavari). Izrada radioničkih nacrta je u izvedbi izvođača. Izvedba konstrukcije prema radioničkim nacrtima ovjerenim od strane projektanta!
|  | Antikorozivna zaštita konstrukcije također ulaze u cijenu stavke. Predviđena je antikorozivna zaštita vrućim cinčanjem i završnom bojom. Tehnologiju antokorozivne potrebno je prije početka izvedbe dostaviti projektantu konstrukcije na ovjeru. Konstrukcija se isporučuje antikorozijski zaštićena vrućim cinčanjem i završnim premazom u boji prema želji arhitekta; definirano u nastavku: Kategorije atmosferske korozivnosti prema ISO 12944: C4 priobalje sa srednjom razinom saliniteta Vruće cinčanje prema DIN 50976 ISO 1461:1999 EN ISO 1461:1999 Premazi na pocinčanu površinu definiran tablicom D.1 prema ISO 12944-5:2018 dodatak D | kg | 2614.91 |  | 0
b) ZAVRŠNA DEKORATIVNA OBRADA
|  | Pergola se natkriva vodootpornim platnom-tendom izvedenom i nagibu. Stavka obuhvala izradu limenog žlijeba. Podgled se izvodi od drvenih letvica postavljenih između nosivih čeličnih profila sa potrebnom drvenom potkonstrukcijom. Letvice su od materijala ariš sve prema nacrtnoj dokumentaciji. | m2 | 83.5 |  | 0
c) STAKLENI PANELI
Izrada, dostava i ugradnja staklene klizne sklopive stijene system Dorma HSW – ES ili jednakovrijedan.
Preklopna stijena funkcionira kao složiva pregradna stijena, gdje su elementi neovisni jedan o drugome i slažu se ručno u tzv. Parking - produžetak gornje vodilice. Gornja vodilica je dimenzija 72 x 75 mm i montira se na podkonstrukciju. Donja vodilica nije potrebna, postoje samo rupe u podu (jedna po krilu) koje služe za fiksiranje krila. Površinska obrada gornje vodilice i držača (profila) staklenih krila je aluminij . Držači (profili) su visine 106 mm, s standardnom dvostrukom brtvećom četkicom na gornjem i na donjem profilu. Moguće podešavanje po visini od ±5 mm. Maximalna visina krila je 3500 mm, širina 1100 mm, težina 150 kg. Sastoji se od 5 krila - prvo zaokretno krilo + 4 klizna krila + 1 parking lijevo Staklo Extra clear 12 mm, ESG. Izrada čelične podkonstrukcije za prihvat vodilice i parking krila. Izmjera na objektu, izrada stakla, dobava okova, dostava na objekt i ugradnja do potpune funkcionalnosti.
|  | a) dim 562x 290 cm | kom | 2 |  | 0
Izrada, dostava i ugradnja staklene fiksne stijene.
Staklo Extra clear 12 mm, ESG Alu U profili 20 x 20 mm – sa sve 4 strane Izmjera na objektu, izrada stakla, dostava na objekt i ugradnja do potpune funkcionalnosti.
|  | a) dim 405 x 290 cm | kom | 1 |  | 0
| 11 | Izrada, dobava i montaža jedra za natkrivanje terase. Jedra se izvode na dva čelična nosiva profila i prihvaćeni na pročelje objekta. Dimenzije su 15x6 m | kom | 1 |  | 0
| 12 | Nepredvidivi radovi koji nisu obuhvaćeni predhodnim stavkama, a mogu se pojaviti prilikom izvođenja radova. Predviđeno 5 % od ukupni radova. | paušal |  |  | 0
|  | BRAVARSKI RADOVI |  |  | UKUPNO | 0
REKAPITULACIJA
B |  | OBRTNIČKI RADOVI
| I | STOLARSKI RADOVI |  |  |  | 0
| II | PVC STOLARIJA |  |  |  | 0
| III | ALU STOLARIJA |  |  |  | 0
| IV | KERAMIČARSKI RADOVI |  |  |  | 0
| V | KAMENARSKI RADOVI |  |  |  | 0
| VI | GIPSKARTONSKI RADOVI |  |  |  | 0
| VII | SOBOSLIKARSKO-LIČILAČKI RADOVI |  |  |  | 0
| VIII | BRAVARSKI RADOVI |  |  |  | 0
|  | SVEUKUPNO |  |  |  | 0

## C_oprema
| RB | OPIS STAVKE | JED. MJ. | KOLIČINA | JEDINIČNA CIJENA | UKUPNO | NAPOMENA/ ALTERNATIVA
C |  | OPREMANJE
I |  | TIP 1 - OPREMA
| 1 | Dobava i ugradnja loga restorana na SI pročelju građevine izvedenog od čeličnog flaha d 5 mm, visine 17 cm, širine 178 cm, plastificiranog u RAL prema odabiru projektanta | kom | 1 |  | 0
| 2 | Dobava i ugradnja osvjetljenog loga restorana na JZ pročelju građevine na terasi bara visine 40 cm, širine 400 cm. | kom | 1 |  | 0
| 3 | Dobava konopa za podgled stropa restorana. Konop je kao juta promjera 3 cm. | kg | 500 |  | 0
| 4 | Ugradnja komopa izvodi se na prethodno pripremljenu čeličnu konstrukciju koja je opisana u stavci xxxx ovog troškovnika. Svi detalji načina ugradnje opisani su u grafičkom dijelu izbedbenog projekta. Konop se "plete" na prethodno pripremljenu čeličnu konstrukciju sa prihvatima za konop-aneli. | m2 | 73 |  | 0
|  | OPREMA TIP 1 |  |  | UKUPNO: | 0
II |  | TIP 2 - NAMJEŠTAJ PO MJERI
ŠANK
| 1 | Izrada, dobava i montaža drvenog boxa prema shemi ST_1.0 Ukupne dim su: 870x253 cm, h 290 cm Stavka izvedena od završne obloge kantirane iverice dim 12,0x2,0 cm slagane s razmakom od 0,5 cm. Potkonstrukcija je drvena. U stavci je obuhvaćena izrada revizije za stropni kanalni uređaj (60x60 cm-3 kom), revizije za automatska klizna vrata te raspora u podgledu stropa. | kom | 1 |  | 0
| 2 | Izrada, dobava i montaža mobilne komode prema shemi ST_2.0 Ukupne dim su: 140x60 cm, h 90 cm Stavka se sastoji od mobilne komode na kotačima obložena u kamen bračko veselje obrade antico na OSB ploči. U stavku je uključena i izrada 2 kom ladičara na kotačima od oplemenjenog iverala dim 60x55 cm, h 80 cm. | kom | 1 |  | 0
| 3 | Izrada, dobava i montaža police retro šanka restorana i lightboxa prema shemi ST_3.1 Ukupne dim su: 300x45 cm, h 145 cm Pult se sastoji od police izvedenih od čeličnog flaha s čeličnim šipkama. Leđa su od laminiranog mliječnog stakla postavljena na "U" profile u gipskartonskom obzidu. Rasvjeta nije predmet ove stavke. | kom | 1 |  | 0
| 4 | Izrada, dobava i montaža police retrošanka terase i lightboxa prema shemi ST_3.2 Ukupne dim su: 300x41 cm, h 145 cm Pult se sastoji od police izvedenih od čeličnog flaha s čeličnim šipkama. Leđa su od laminiranog mliječnog stakla postavljena na "U" profile u obzidu od vlaknastocementnih ploča. Rasvjeta nije predmet ove stavke. | kom | 1 |  | 0
|  | U stavku je uključena i izrada, dobava i montaža jednokrilnih zaokretnih vrata u ravnini obloge. Aluminijski dovratnik (filo a muro) montira se prije žbukanja te je na istom izvršena priprema za završnu oblogu mliječno staklo. dim 90x235 cm. | kom | 1 |  | 0
| 5 | Izrada, dobava i montaža prednjeg pulta šanka restorana prema shemi ST_4.1 Ukupne dim su 368x40 cm, h 115 cm Pult se sastoji od metalne podkonstrukcije obložene u kamen bračko veselje obrade antico i kanfanara klesanog na OSB ploči. Rasvjeta nije predmet ove stavke. | kom | 1 |  | 0
| 6 | Izrada, dobava i montaža vanjskog prednjeg pulta šanka restorana prema shemi ST_4.2 Ukupne dim su 967x247 cm, h 115 cm Pult se sastoji od metalne podkonstrukcije obložene u kamen bračko veselje obrade antico i kanfanara klesanog na OSB ploči. Rasvjeta nije predmet ove stavke. | kom | 1 |  | 0
| 7 | Izrada, dobava i montaža polica na zidu prema shemi ST_2.0 Ukupne dim su 35x35 cm, h 290-366 cm Police se sastoje od čeličnog flaha i stakla na leđima. Rasvjeta nije predmet ove stavke. | kom | 6 |  | 0
| 8 | Izrada, dobava i montaža plexiglas stijene prema shemi ST_3.0 Ukupne dim su 160x45 cm, h 290 cm Konstrukcija niše obložena je čeličnim flahom. Ispuna je izvedena iz plexiglasa. Rasvjeta nije predmet ove stavke. | kom | 2 |  | 0
| 9 | Izrada, dobava i montaža okvira vrata prema shemi ST_4.0 Ukupne dim su 100x40 cm, h 290 cm Ukupne dim su 100x20 cm, h 290 cm Okvir na dovratniku vrata izveden iz čeličnih flahova. Rasvjeta nije predmet ove stavke. | kom | 2 |  | 0
| 10 | Izrada, dobava i montaža niše na ulazu prema shemi ST_5.0 Ukupne dim su 155x25 cm, h 290 cm Konstrukcija niše obložena je čeličnim flahovima, leđa su izvedena iz kombinacije stakla i plexiglasa. Rasvjeta nije predmet ove stavke. | kom | 1 |  | 0
| 11 | Izrada, dobava i montaža garderobnog ormara prema shemi ST_6.0 Ukupne dim su 210x60 cm, h 280 cm Ormar je izveden iz iverala, boja kao Egger U899 ST 9. U izradu je potrebnu ključiti i tri brave, svaku sa svojim pripadajućim ključem (ključevima). Ručke za otvaranje vratnica, izvedene su iz metala u punoj visini krila. Rasvjeta nije predmet ove stavke. | kom | 1 |  | 0
| 12 | Izrada, dobava i montaža dekor okvira ispred sanitarija prema shemi ST_7.0 Ukupne dim su 78x15 cm, h 228 cm Okvir iz čeličnih profila s policom iz čeličnog flaha L oblika ovješen za podkostrukciju spuštenog sropa i bočno u zid. Rasvjeta nije predmet ove stavke. | kom | 1 |  | 0
| 13 | Izrada, dobava i montaža umivaonika u ženskim sanitarijama prema shemi ST_8.0 Ukupne dim su 215x60 cm, h 67 cm Umivaonik je izveden iz metalne podkonstukcije koja je presvučena OSB pločama te naknadno obložena keramičkom velikoformatnom pločom. U cijenu ne ulazi umivaonik i slavina, ali ulazi bušenje rupa za slavine i priprema za montažu umivaonika. Materijal je prema uzorku La Faenza, Lastra A. Rasvjeta nije predmet ove stavke. | kom | 1 |  | 0
| 14 | Izrada, dobava i montaža ormara u ženskim sanitarijama prema shemi ST_9.0 Ukupne dim su 100x30 cm, h 300 cm Ormar je izveden iz iverala, u sebi ima integriran spremnik za papirnate ručnike te koš za smeće (pričvršćeni na vratnicu ormara). Uzorak kao Egger U899 ST9. Ručke za otvaranje vratnica, izvedene su iz metala u punoj visini krila. Rasvjeta nije predmet ove stavke. | kom | 1 |  | 0
| 15 | Izrada, dobava i montaža umivaonika u muškim sanitarijama prema shemi ST_10.0 Ukupne dim su 195x60 cm, h 67 cm Umivaonik je izveden iz metalne podkonstukcije koja je presvučena OSB pločama te naknadno obložena keramičkom velikoformatnom pločom. U cijenu ne ulazi umivaonik i slavina, ali ulazi bušenje rupa za slavine i priprema za montažu umivaonika. Materijal je prema uzorku La Faenza, Lastra A. Rasvjeta nije predmet ove stavke. | kom | 1 |  | 0
| 16 | Izrada, dobava i montaža ormara u ženskim sanitarijama prema shemi ST_11.0 Ukupne dim su 50x30 cm, h 280 cm Ormar je izveden iz iverala, u sebi ima integriran spremnik za papirnate ručnike te koš za smeće (pričvršćeni na vratnicu ormara). Ručke za otvaranje vratnica, izvedene su iz metala u punoj visini krila. Uzorak zavisi o odabiru investitora. Rasvjeta nije predmet ove stavke. | kom | 1 |  | 0
| 17 | Izrada, dobava i montaža uredskog radnog stola prema shemi ST_12.0 Ukupne dim su 160x70 cm, h 75 cm Uredski stol je izveden iz iverala, u sebi ima integriranu ladicu te prostor za kompjuter. Uzorak kao Egger U788 ST9. Ručke za otvaranje vratnica, izvedene su iz metala u punoj visini krila. U cijenu ne ulazi umivaonik i slavina, ali ulazi bušenje rupa za slavine i priprema za montažu umivaonika. Rasvjeta nije predmet ove stavke. | kom | 1 |  | 0
| 18 | Izrada, dobava i montaža uredskog ormara za registratore prema shemi ST_13.0 Ukupne dim su 160x60 cm, h 210 cm Uredski stol je izveden iz iverala uzorak kao Egger U788 ST 9 te služi isključivo za skladištenje registratora. Uzorak zavisi o odabiru investitora. Ručke za otvaranje vratnica, izvedene su iz metala u punoj visini krila. Rasvjeta nije predmet ove stavke. | kom | 1 |  | 0
| 19 | Izrada, dobava i montaža ormara za sredstva za čišćenje prema shemi ST_14.0 Ukupne dim su 170x50 cm, h 280 cm Ormar je izveden iz iverala,uzorak kao Egger U899 ST 9. U izradu je potrebnu ključiti i dvije brave, svaku sa svojim pripadajućim ključem (ključevima). Ručke za otvaranje vratnica, izvedene su iz metala u punoj visini krila. Rasvjeta nije predmet ove stavke. | kom | 1 |  | 0
| 20 | Izrada, dobava i montaža klupe za sjedenje prema shemi ST_15.0 Ukupne dim su 480x60 cm, h 110 cm Klupa je izvedena iz podkonstrukcije, te je dodatno tapicirana sukladno odabiru investitora/ projektanta u tekstil kao lan, bež boje. Rasvjeta nije predmet ove stavke. | kom | 1 |  | 0
|  | OPREMA TIP 2 - NAMJEŠTAJ PO MJERI |  |  | UKUPNO | 0
III |  | TIP 3 - GOTOVI NAMJEŠTAJ
ZATVORENI PROSTOR RESTORANA
| 1 | Stolovi 130 x 80 cm (4 SM)
|  | - baza ARKI - ARK 3, boja nero ili jednakovrijedan (2 baze na svaki stol) | kom | 22 |  | 0
|  | - ploča laminat 129x79 cm, d= 20 mm, boja 527 ili jednakovrijedan | kom | 11 |  | 0
| 2 | Stolovi fi 130 cm (6 SM)
|  | - baza ARKI - ARK 5, boja nero ili jednakovrijedan | kom | 7 |  | 0
| 3 | Stolice
|  | - Model: Marseille 3 Steel Mesh ili jednakovrijedan Baza: crna, tkanina: grubi platno, tekstura lan u bežboji prema referenci boje stola 527 | kom | 90 |  | 0
NATKRIVENA TERASA RESTORANA
| 4 | Stolovi 90x90 cm (4 SM)
|  | - baza ARKI - ARK 4, boja nero ili jednakovrijedan | kom | 8 |  | 0
|  | - ploča compact 89x89 cm,boja 527 ili jednakovrijedan | kom | 8 |  | 0
| 5 | Stolice
|  | - Model: Marseille 3 Steel Mesh ili jednakovrijedan Baza: crna, tkanina: grubi platno, tekstura lan u bežboji prema referenci boje stola 527 | kom | 32 |  | 0
NATKRIVENA TERASA BARA
| 6 | Stolovi fi 80 cm (4 SM)
|  | - baza ARKI - ARK 4, boja nero ili jednakovrijedan | kom | 4 |  | 0
|  | - ploča compact fi 89 cm,boja 527 ili jednakovrijedan | kom | 4 |  | 0
| 7 | Stolice
|  | Model: Traminer ili jednakovrijedan | kom | 14 |  | 0
| 8 | Barske stolice
|  | Model: Traminer ili jednakovrijedan | kom | 5 |  | 0
| 9 | Lounge sjedenje
|  | Model: Garnitura Diva ili jednakovrijedan | kom | 3 |  | 0
- trosjed dim 179x80 cm (1 kom)
- fotelja dim 80x80 cm (2 kom)
- stolić dim 93x58 cm (1 kom)
NENATKRIVENA TERASA RESTORANA
| 10 | Stolovi 130x90 cm (4 SM)
|  | - baza ARKI - ARK 4, boja nero ili jednakovrijedan (2 baze na svaki stol) | kom | 24 |  | 0
|  | - ploča compact 129x89 cm,boja 527 ili jednakovrijedan | kom | 12 |  | 0
| 11 | Stolice
|  | Model: Lady ili jednakovrijedan | kom | 60 |  | 0
NENATKRIVENA TERASA BARA
| 12 | Stolovi 90x90 cm (4 SM)
|  | - baza ARKI - ARK 4, boja nero ili jednakovrijedan | kom | 10 |  | 0
|  | - ploča compact 89x89 cm,boja 527 ili jednakovrijedan | kom | 10 |  | 0
| 13 | Stolice
|  | Model: Traminer ili jednakovrijedan | kom | 40 |  | 0
| 14 | Lounge sjedenje
|  | Model: Garnitura Diva ili jednakovrijedan | kom | 5 |  | 0
- trosjed dim 179x80 cm (1 kom)
- fotelja dim 80x80 cm (2 kom)
- stolić dim 93x58 cm (1 kom)
| 15 | Vaza
|  | Model: Drop, boja kamen siva ili jednakovrijedna | kom | 14 |  | 0
dim: fi69 cm, h 73 cm
| 16 | Vaza
|  | Model: Harbo, boja bijela ili jednakovrijedna | kom | 4 |  | 0
dim: fi 94 cm, h 175 cm
| 17 | Tabure u predprostoru sanitarija | kom | 1 |  | 0
Model: tip kao Tabure TG2 (namještaj.hr), materijal Lan u bež boji
| 18 | Uredska stolica za šefa kuhinje
|  | Model: DC Mamba W42 ili jednakovrijedan | kom | 1 |  | 0
| 19 | Kanta za otpadtke za šefa kuhinje | kom | 1 |  | 0
| 20 | Ogledalo visine 290 cm, širine 95 cm s crnim rubom | kom | 2 |  | 0
|  | OPREMA TIP 3 - GOTOVI NAMJEŠTAJ |  |  | UKUPNO | 0
REKAPITULACIJA
D |  | OPREMA
|  | TIP 1 - OPREMA |  |  |  | 0
|  | TIP 2 - NAMJEŠTAJ PO MJERI |  |  |  | 0
|  | TIP 3 - GOTOVI NAMJEŠTAJ |  |  |  | 0
|  | SVEUKUPNO |  |  |  | 0

## D_vik
RB |  | OPIS STAVKE | JED. MJ. | KOLIČINA | JEDINIČNA CIJENA | UKUPNO | NAPOMENA/ ALTERNATIVA
D |  | VODOVODNA I KANALIZACIJSKA INSTALACIJA
I |  | GRAĐEVINSKI RADOVI
| 1 | Strojno ručni iskop kanala za instalacije dovodne i kanalizacijske mreže, odvodnje oborinske vode te revizijskih okna, izvan objekta u nasipu III-V ktg, uključivo sa svim potrebnim razupiranjem i osiguranjem od zarušavanja, eventualno crpljenje podzemnih i atmosferskih voda, dubina iskopa do 1,2 m, širine do 0,8 m.. Dno kanala isplanirati s točnošću +/- 3 cm. Jedinična cijena stavke uključuje sav potreban rad za kompletnu izvedbu iskopa. | m3 | 95.26 |  | 0
| 2 | Široki iskop, na površini planirane gradnje za upojne bunare, separator ulja i masti i okna za smještaj potopnih pumpi, te vađenje nasipnog materijala u terenu III-V ktg sa djelomičnim odlaganjem materijala na parceli. Stavka obuhvaća i strojno planiranje terena prema projektu na projektiranu kotu sa točnošću +/- 5 cm, te razastiranje materijala iz iskopa uz potrebno odvajanje različite vrste materijala, te potrebno zbijanje. | m3 | 13.5 |  | 0
| 3 | Nabava, doprema, razastiranje i zbijanje pijeska veličine frakcije 0-4 mm uz nabijanje, duž rova za instalacije, vodovoda i kanalizacije za posteljicu i zaštitnu oblogu. Najprije izvesti donji sloj posteljice debljine 10 cm, na koji se polaže cijev, zatim izvesti bočno zatrpavanje i na kraju 15 cm iznad tjemena cijevi. Zbijenost treba biti min. Me = 40 MN/m2. Deponiju za odlaganje viška materijala osigurava izvođač. Jedinična cijena stavke uključuje sav potreban rad, materijal i transporte za kompletnu izvedbu. Obračun po m3 izvedene podloge. | m3 | 45.68 |  | 0
| 4 | Zatrpavanje rova probranim materijalom iz iskopa ili jalovinom. Zatrpavanje se vrši nakon ispitavanja instalacija u slojevima od 30 cm s potrebnim ručnim nabacivanjem i vlaženjem materijala. Zbijenost treba biti min. Me = 40 MN/m2. Jedinična cijena stavke uključuje sav potreban rad, materijal, pomoćna sredstva i transporte za izvedbu opisanog rada. | m3 | 83.7098 |  | 0
| 5 | Građevinski radovi bušenja konstruktivnih elemenata i izrada šliceva za polaganje instalacija
|  | prodori | kom | 70 |  | 0
|  | šlicevi | m' | 189 |  | 0
| 6 | Dobava i ugradnja podložnog betona C12/15 debljine 10,0 cm za revizijska okna.
|  | podložni beton | m3 | 1 |  | 0
| 7 | Izgradnja vodomjernog okna iz vodonepropusnog betona C30/37 sa zaglađenim plohama (vodonepropusna cem. glazura) u odgovarajućoj obostranoj oplati i oplata za ploču, potrebno betonsko željezo Q-mreža, ljev. želj. poklopac 60x60 cm sa protuokvirom razred opterećenja B125, penjalice iz bet. želj. 18 mm, uključivo beton sa postavom i demontažom oplate
|  | svjetli otvor 80×100 | kom | 1 |  | 0
| 8 | Betoniranje zidova i armirano betonske ploče za kondenzni lonac - PLIN u C25/30. U cijenu je uključena izrada, postava i skidanje oplate, te prijenos i ugradnja i naknadno održavanje betona. Okno je svijetlih tlocrtnih dimenzija 60x60cm, dubine 100cm. Debljina stjenke je 15cm, a debljina ploče 15cm. Dno okna se ne betonira. U stavku je uključena dobava, doprema, čišćenje, postavljanje i vezivanje betonskog željeza te potrebna konstruktivna armatura RA 400/500 i MA 500(Q -335).
U svježu betonsku masu ugraditi odmah okvir poklopaca. Visinski položaj poklopca uskladiti s kotom terena.
U cijenu je uračunat sav potreban rad i materijal, kao i potrebna oplata, armatura (prema nacrtnoj dokumentaciji).
|  | Obračun po komadu komplet izvedene stavke. | kom | 1 |  | 0
| 9 | Dobava, doprema i ugradnja lijevano željeznog kanalskog poklopca iznad kondenznih lonaca - PLIN, vel. 500x500mm, uključivo i okvir, nosivosti 250kN. U cijenu stavke uračunat sav potreban rad i materijal.
Obračun po komadu ugrađenog poklopca dimenzija 500x500mm. Jedinična cijena stavke uključuje sav potreban rad i materijal, pomoćna sredstva i transporte za izvedbu stavke.
|  | Obračun po komadu ugrađenog poklopca. | kom | 1 |  | 0
| 10 | Izrada upojnih bunara od krupnog kamenog materijala sa zaštitom od geotekstila. Bunar treba biti dimenzija 1,5x1,5x1,5. Završno se upojni bunar može prekriti zemljom. U cijenu uključen strojni iskop potrebne jame, ručno slaganje krupnog kamenja i oblaganje geotekstilom. | kom | 4 |  | 0
| 11 | Utovar i odvoz viška materijala na općinsku deponiju do 15 km. | m3 | 25.0502 |  | 0
|  | GRAĐEVINSKI RADOVI |  |  | UKUPNO: | 0
II |  | INSTALACIJA VODOVODA
| 1 | Nabava, doprema i montaža polipropilenskih cijevi za instalaciju vidivodnih cijevi za sanitarnu pitku vodu, prema EN ISO 15874 sa svim potrebnim spojnicama, fitinzima, ovješenjem izolacijom te spojnim i brtvenim materijalom. Izolacija cijevi u zidnim usjecima od 4 mm, a vidljive cijevi od 9 mm. Cijevi u tlu izvesti u zaštitnoj PVCØ 50 mm. U stvaci uračunat sav potreban materijal, rad i izolacija.
|  | DN25 (Ø 32) | m' | 88 |  | 0
|  | DN20 (Ø 25) | m' | 175 |  | 0
|  | DN15 (Ø 20) | m' | 160 |  | 0
|  | PVCØ 50 | m' | 144 |  | 0
| 2 | Nabava, doprema i montaža slobodno protočnih kuglastih ventila koji se ugrađuju ispred svakog izljevnog mjesta sa kromiranom kapom i rozetom.
|  | PPR 20 - 1/2" | kom | 61 |  | 0
|  | PPR 25 - 3/4" | kom | 10 |  | 0
| 3 | Nabava, doprema i montaža armature na strani sanitarne vode u tehničkoj sobi. Prema strojarskoj shemi u strojarskom dijelu projekta.
- kuglaste slavine
|  | DN25 (Ø 32) | kom | 2 |  | 0
|  | DN20 (Ø 25) | kom | 7 |  | 0
|  | DN15 (Ø 20) | kom | 3 |  | 0
- ventili za punjenje i pražnjenje
|  | DN15 (Ø 20) | kom | 2 |  | 0
- nepovratni ventili
|  | DN20 (Ø 25) | kom | 2 |  | 0
|  | DN15 (Ø 20) | kom | 1 |  | 0
|  | - manometar s trokrakom slavinom (0-10 bara) | kom | 1 |  | 0
| 4 | Dobava, prijenos i montaža čelično-pocinčanih vodovodnih cijevi hidrantske požarne mreže za unutarnje hidrante (u objektu) zajedno sa pripadajućim fazonskim komadima i brtvenim materijalom nazivnog tlaka 1,6 MPa. Kod unutarnje hidrantske požarne mreže za gašenje požara ne smije doći do propuštanja vode kod ispitnog tlaka od 1,6 MPa, niti do pucanja kod tlaka od 2,4 MPa, sukladno “Pravilniku o hidrantskoj mreži za gašenje požara” NN RH br. 8/2006 članak 18. U cijenu izvedbe cjevne mreže uključiti kompletan spojni i brtveni materijal i odgovarajuću izolaciju - u vertikalnim šahtovima i spuštenom stropu filc, u podu - terenu dekoradel traka, a vidljive cijevi oličiti temeljnom i uljnom bojom u tonu prema izboru arhitekta (ili izolacija armafleksom i al. limom).
U cijenu uključiti i pripomoć kod ugradnje vodovodnih cijevi, uključujući sva potrebna štemanja šliceva-prodora, pripasivanja, upotrebu pokretnih skela i sl.
Na hidrantsku mrežu ne ugrađivati ventile.
|  | a) Ø 2" (50mm) | m' | 42 |  | 0
| 5 | Nabava, doprema i ugradba opreme unutar vodomjernog okna za vodovodnu i hidrantsku mrežu, te spajanje vodomjera. Cijena obuhvaća rad i materijal, osim vodomjera.
kuglasti ventil kom 2
slavina za ispust vode kom 1
prelazni komad Ø1" - PPR 32
|  |  | kom | 1 |  | 0
kuglasti ventil kom 2
slavina za ispust vode kom 1
prelazni komad Ø2" - PPR 50
|  |  | kom | 1 |  | 0
| 6 | Ispitivanje instalacije na nepropusnost pod tlakom od 15 bara. u trajanju od 2 sata,ispitivanje se vrši bez montiranih armatura. Krajevi cijevi zatvaraju se čepovima. | paušal | 1 |  | 0
|  | INSTALACIJA VODOVODA |  |  | UKUPNO: | 0
III |  | INSTALACIJA KANALIZACIJE
| 1 | Nabava, doprema i montaža plastičnih bešumnih kanalizacionih cijevi i fazonskih komada na kolčak za izvedbu temeljne kanalizacije, vertikala te spojeva sa sanitarnim uređajima, kao i horizontala za odvodnju oborinskih voda. Komplet sa svim radom i materijalom, te fazonskim komadima.
|  | Ø 160 | m' | 98 |  | 0
|  | Ø 125 | m' | 26 |  | 0
|  | Ø 110 | m' | 215 |  | 0
|  | Ø 75 | m' | 46 |  | 0
|  | Ø 50 | m' | 59 |  | 0
| 2 | Nabava,doprema i montaža revizijskih okana sa uljnim poklopcem. Poklopac od visokokvalitetnog materijala od nehrđajućeg čelika INOX AISI 304. Šaht od dva dijela, 1.vanjski dio (okvir) sa žlijebom u kojeg možemo uliti ulje/mast koja služi kao brtva i zatvor protiv neugodnih mirisa, i 2. unutarnji dio (uložak/poklopac) sa dnom od INOX-a u koji se ugradi beton/blokovi za popločavanje, pločice ili vanjska pdona obloga. Komplet sa svim radom i materijalom, te fazonskim komadima.
|  | unutarnja revizijska okna s uljnim poklopcem | kom | 3 |  | 0
|  | vanjska revizijska okna s uljnim poklopcem | kom | 4 |  | 0
| 3 | Nabava, doprema i montaža kapa za odzračivanje koji se postavljaju na krovu. Komplet.
|  | kapa za odzračivanje | kom | 3 |  | 0
| 4 | Dobava i montaža odvoda - sifona za perilice (kuhinja) zajedno sa kromiranom maskom kao HL 400, HL 440, (ili HL 406) i sl. ili jednakovrijedne kvalitete.
|  | jednakovrijedan proizvod: | kom | 4 |  | 0
| 5 | Dobava, prijenos i montaža podne odvodne inox rešetke ( u kuhinji restorana), vel.cca 40/40 cm, sa sifonom i to:
|  | a) ACO FHD 142 jednodijelni vertikalni slivnik DN 70 | kom | 11 |  | 0
| 6 | Dobava, prijenos i montaža podnog ACO Multiline kanala s pripadajućom ACO Brickslot V rešetkama za linijsku odvodnju na terasama i svim potrebnim materijalom. Stavka uključuje sav potreban rad i materijal. | m' | 37 |  | 0
| 7 | Dobava, prijenos i montaža krovnog slivnika sa bitumenskom manžetom i procjednim prstenom, vezan za hidroizolaciju kako bi se omogućilo otjecanje procjedne i kondenzacijske vode. Stavka uključuje sav potreban rad i materijal.
|  | a) ACO Spin slivnik | kom | 5 |  | 0
| 8 | Dobava i montaža Grundfos Multilift MD.15.1.4 precrpne stanice za prikupljanje i dizanje otpadnih voda ili jednakovrijedan. Protok pumpe je 250 l/min,15.m3/h. | kom | 1 |  | 0
| 9 | Dobava i ugrađivanje mastolovca - odjeljivača kuhinjskih ulja i masti tip kao DP 160 "TEH-PROJEKT HIDRO" d.o.o. Rijeka ili jednakovrijedan. Obračun po komadu. | kom | 1 |  | 0
| 10 | Ispitivanje instalacije na nepropusnost.
|  |  | paušal | 1 |  | 0
|  | INSTALACIJA KANALIZACIJE |  |  | UKUPNO: | 0
IV |  | SANITARNI UREĐAJI
SANITARIJE ZA OSOBLJE
| 1 | Dobava, prijenos i montaža WC školjke od fajanse I klase boje prema izboru investitora - arhitekta, zajedno sa bešumnim vodokotlićem, ventilom Ø 1/2", ispirnom cijevi, odgovarajućom daskom, te spojnim materijalom. Obračun po komplet ugrađenoj WC školjki.
|  | a) Daurastyle WC školjka i daska (DU/45510900A1) ili jednakovrijedno | kom | 2 |  | 0
|  | b) Duravit tipkalo bijelo (DU/WD50010110) ili jednakovrijedno | kom | 2 |  | 0
|  | c) Durasystem WC vodokotlić konzolni ili jednakovrijedno | kom | 2 |  | 0
|  | d) montaža - komplet | kom | 2 |  | 0
| 2 | Dobava i montaža pisoara od fajanse I klase, sa pripadajućim ventilima, sifonom, nosačem i spojnim materijalom. Obračun po komplet ugrađenom pisoaru.
|  | a)DuraSystem za pisoar (DU/WD30020000) ili jednakovrijedna | kom | 1 |  | 0
|  | b) elektronika, senzorska, strujna ili jednakovrijedna | kom | 1 |  | 0
|  | c) Duravit D Code pisoar dovod vode (DU/0829300000) ili jednakovrijedno | kom | 1 |  | 0
|  | d) montaža - komplet | kom | 1 |  | 0
| 3 | Dobava i montaža odgovarajuće tuš-kanalice, tuš-mješalice i pokretnim (ili fiksnim) tušem i držačem, te spojnim materijalom. Obračun po komplet ugrađenom tuš postolju s izolacijom (bez opločenja), te odgovarajućom tuš-mješalicom i pripadajućom armaturom. Tuš postolje montirati i izolirati prema prospektnom materijalu i uputama proizvođaća. Sve ostalo prema izboru investitora - arhitekta uključivo točnu izmjeru na licu mjesta, izvedbu prema izmjeri i odobrenju uzorka arhitekta - nadzora. Obavezan uzorak komplet kupaonskih elemenata prije izvedbe (odobren po investitoru).
|  | a) komplet tuš kanalica 650 mm, Slim line (VIE/1300027) ili jednakovrijedna | kom | 2 |  | 0
|  | b) mješalica za tuš (DU/B142300000) ili jednakovrijedna | kom | 2 |  | 0
|  | c) tuš garnitura Crometta Vario 0 (HG/26532400) ili jednakovrijedna | kom | 2 |  | 0
|  | d) montaža komplet | kom | 2 |  | 0
| 4 | Dobava, prijenos i montaža umivaonika od fajanse I klase zajedno sa odgovarajućom slavinom-mješalicom, kutnim ventilima s rozetom i kapom, kromiranim sifonom, te pripadajućim nosačima i spojnim materijalom. Obračun po komplet ugrađenom umivaoniku.
komplet umivaonika sa stojećom jednoručnom mješalicom za toplu i hladnu vodu, te kutnim ventilima Ø 1/2", kromiranim sifonom i spojnim materijalom:
|  | a) ormarić s umivaonikom 774*435*h850 (OM/LIKE DE80L) ili jednakovrijedno | kom | 2 |  | 0
|  | b) Duravit B.1 pipa za umivaonik H 110 ( DU/B110200010) ili jednakovrijedno | kom | 2 |  | 0
|  | c) sifon za umivaonik Metal S | kom | 2 |  | 0
|  | d) ventil kutni kuglasti sa filetrom | kom | 4 |  | 0
|  | e) vijci za umivaonik | kom | 2 |  | 0
|  | f) manžeta sifonska | kom | 2 |  | 0
|  | g) pileta s čepom na lančiću | kom | 2 |  | 0
|  | h) montaža - komplet | kom | 2 |  | 0
| 5 | Dobava i montaža galanterije za sanitarije za osoblje :
|  | a) četka za čišćenje WC školjke | kom | 2 |  | 0
|  | b) dispanzer toaletnog papira | kom | 2 |  | 0
|  | c) dispanzer za sapun, sa senzorom | kom | 2 |  | 0
|  | d) držač za ručnike | kom | 2 |  | 0
|  | e) koš za otpadtke | kom | 2 |  | 0
|  | f) vješalica za odjeću u tuš kabini | kom | 2 |  | 0
jednakovrijedan proizvod:
TEHNIČKA SOBA
| 6 | Dobava, prijenos i montaža umivaonika od fajanse I klase zajedno sa odgovarajućom slavinom-mješalicom, kutnim ventilima s rozetom i kapom, kromiranim sifonom, te pripadajućim nosačima i spojnim materijalom. Obračun po komplet ugrađenom umivaoniku.
- komplet umivaonika sa stojećom jednoručnom mješalicom za toplu i hladnu vodu, te kutnim ventilima Ø 1/2", kromiranim sifonom i spojnim materijalom:
|  | a) umivaonik Roma 50X44X17 ili jednakovrijedan | kom | 1 |  | 0
|  | b) slavina Metropol | kom | 1 |  | 0
|  | c) sifon za umivaonik Metal S | kom | 1 |  | 0
|  | d) ventil kutni kuglasti sa filetrom | kom | 2 |  | 0
|  | f) manžeta sifonska | kom | 1 |  | 0
|  | g) pileta s čepom na lančiću | kom | 1 |  | 0
|  | h) montaža - komplet | kom | 2 |  | 0
SANITARNI ČVOR PLAŽA
| 7 | Dobava, prijenos i montaža WC školjke od fajanse I klase boje prema izboru investitora - arhitekta, zajedno sa bešumnim vodokotlićem, ventilom Ø 1/2", ispirnom cijevi, odgovarajućom daskom, te spojnim materijalom. Obračun po komplet ugrađenoj WC školjki.
|  | a) Daurastyle WC školjka i daska (DU/45510900A1) ili jednakovrijedno | kom | 3 |  | 0
|  | b) Durasystem WC vodokotlić konzolni ili jednakovrijedno | kom | 3 |  | 0
|  | c) Duravit tipkalo bijelo (DU/WD50010110) ili jednakovrijedno | kom | 3 |  | 0
|  | d) montaža - komplet | kom | 3 |  | 0
| 8 | Dobava i montaža pisoara od fajanse I klase, sa pripadajućim ventilima, sifonom, nosačem i spojnim materijalom. Obračun po komplet ugrađenom pisoaru.
|  | a)DuraSystem za pisoar (DU/WD30020000) ili jednakovrijedna | kom | 1 |  | 0
|  | b) elektronika, senzorska, strujna ili jednakovrijedna (DU/WD50070130) | kom | 1 |  | 0
|  | c) Duravit D Code pisoar dovod vode (DU/0829300000) ili jednakovrijedno | kom | 1 |  | 0
|  | d) montaža - komplet | kom | 1 |  | 0
| 9 | Dobava, prijenos i montaža umivaonika od fajanse I klase zajedno sa odgovarajućom slavinom-mješalicom, kutnim ventilima s rozetom i kapom, kromiranim sifonom, te pripadajućim nosačima i spojnim materijalom. Obračun po komplet ugrađenom umivaoniku.
|  | a) umivaonik Durastyle (#232080) ili jednakovrijedan | kom | 1 |  | 0
|  | b) umivaonik Durastyle (#232012) ili jednakovrijedan | kom | 1 |  | 0
|  | c) ormarić umivaonika Durastyle (#DS 9892) ili jednakovrijedan | kom | 1 |  | 0
|  | d) ormarić umivaonika Durastyle (#DS 9894) ili jednakovrijedan | kom | 1 |  | 0
|  | e) pipa za umivaonik senzorska niska (FRA/F5EMIX) ili jednakovrijedan | kom | 2 |  | 0
|  | c) sifon za umivaonik Elegant | kom | 2 |  | 0
|  | d) ventil kutni kuglasti sa filetrom | kom | 2 |  | 0
|  | e) manžeta sifonska | kom | 2 |  | 0
|  | f) pileta klik/klak | kom | 2 |  | 0
|  | g) montaža - komplet | kom | 2 |  | 0
| 10 | Dobava i montaža galanterije za sanitarrni čvor plaža :
|  | a) četka za čišćenje WC školjke | kom | 3 |  | 0
|  | b) dispanzer toaletnog papira | kom | 3 |  | 0
|  | c) dispanzer za sapun, sa senzorom | kom | 2 |  | 0
|  | d) dispanzer za papirnate ručnike | kom | 2 |  | 0
|  | e) koš za otpadtke | kom | 5 |  | 0
|  | f) ogledalo Ikea Lindbyn , dimenzije 60x120 cm | kom | 2 |  | 0
jednakovrijedan proizvod:
SANITARIJE RESTORAN
| 11 | Dobava, prijenos i montaža WC školjke od fajanse I klase boje prema izboru investitora - arhitekta, zajedno sa bešumnim vodokotlićem, ventilom Ø 1/2", ispirnom cijevi, odgovarajućom daskom, te spojnim materijalom. Obračun po komplet ugrađenoj WC školjki.
|  | a) WC školjka D-CODE 360*700 (DU/2228090002) ili jednakovrijedno | kom | 1 |  | 0
|  | b) Duravit tipkalo bijelo (DU/WD50010110) ili jednakovrijedno | kom | 1 |  | 0
|  | c) Durasystem WC vodokotlić konzolni (DU/WD10010000) ili jednakovrijedno | kom | 1 |  | 0
|  | d) Toilet seat and cover, soft close (DU0060410000) ili jednakovrijedno | kom | 1 |  | 0
|  | e) umivaonik invalidski 350*550 Franke (FRA/FS0306001) ili jednakovrijedno | kom | 1 |  | 0
|  | e) pipa za umivaonik invalidski Franke (FRA/F5LM10101), duža ručka ili jednakovrijedno | kom | 1 |  | 0
|  | f) ogledalo nagibno zidno Franke dimenzije 600x500x74 mm(ŠxVxD) (FRA/CNTX91) ili jednakovrijedno | kom | 1 |  | 0
|  | e) rukohvat za invalide preklopni sa držačem WC papira (FRA/CNTX73A) ili jednakovrijedno | kom | 1 |  | 0
|  | f) rukohvat za invalide fiksni lijevi (FRA/CNTX40NL) ili jednakovrijedno | kom | 1 |  | 0
|  | g) montaža - komplet | kom | 1 |  | 0
| 12 | Dobava, prijenos i montaža WC školjke od fajanse I klase boje prema izboru investitora - arhitekta, zajedno sa bešumnim vodokotlićem, ventilom Ø 1/2", ispirnom cijevi, odgovarajućom daskom, te spojnim materijalom. Obračun po komplet ugrađenoj WC školjki.
|  | a) Daurastyle WC školjka i daska (DU/45510900A1) ili jednakovrijedno | kom | 5 |  | 0
|  | b) Durasystem WC vodokotlić konzolni (DU/WD10010000) ili jednakovrijedno | kom | 5 |  | 0
|  | c) Duravit tipkalo bijelo (DU/WD50010110) ili jednakovrijedno | kom | 5 |  | 0
|  | d) montaža - komplet | kom | 5 |  | 0
| 13 | Dobava i montaža pisoara od fajanse I klase, sa pripadajućim ventilima, sifonom, nosačem i spojnim materijalom. Obračun po komplet ugrađenom pisoaru.
|  | a)DuraSystem za pisoar (DU/WD30020000) ili jednakovrijedna | kom | 3 |  | 0
|  | b) elektronika, senzorska, strujna ili jednakovrijedna (DU/WD50070130) | kom | 3 |  | 0
|  | c) Duravit D Code pisoar dovod vode (DU/0829300000) ili jednakovrijedno | kom | 3 |  | 0
|  | d) montaža - komplet | kom | 3 |  | 0
| 14 | Dobava, prijenos i montaža umivaonika od fajanse I klase zajedno sa odgovarajućom slavinom-mješalicom, kutnim ventilima s rozetom i kapom, kromiranim sifonom, te pripadajućim nosačima i spojnim materijalom. Obračun po komplet ugrađenom umivaoniku.
|  | a) umivaonik Duravit (037950) ili jednakovrijedan | kom | 4 |  | 0
|  | b) pipa za umivaonik Duravit senzorska visoka (FRA/FS0602SET) | kom | 4 |  | 0
|  | c) sifon za umivaonik Elegant | kom | 4 |  | 0
|  | d) ventil kutni kuglasti sa filetrom | kom | 8 |  | 0
|  | e) manžeta sifonska | kom | 4 |  | 0
|  | f) pileta klik/klak | kom | 4 |  | 0
|  | g) montaža - komplet | kom | 3 |  | 0
| 15 | Dobava i montaža galanterije za sanitarije restorana :
|  | a) četka za čišćenje WC školjke | kom | 5 |  | 0
|  | b) dispanzer toaletnog papira | kom | 5 |  | 0
|  | c) dispanzer za sapun, sa senzorom | kom | 5 |  | 0
|  | e) koš za otpadtke | kom | 5 |  | 0
|  | f) okruglo ogledalo promjera 160 cm s crnim okvirom na podkonstrukciji za izradu linijske rasvjete | kom | 2 |  | 0
jednakovrijedan proizvod:
|  | SANITARNI UREĐAJI |  |  | UKUPNO: | 0
V |  | STOLARSKI RADOVI
| 1 | Dobava, izrada i ugradnja sanitarne pregrade sa uključenim vratima. Stavka obuhvaća sve potrebne radove i materijale: nabava, dovoz i ugradnja sa svim pratećim materijalom i pričvršćenjima.
OPIS ELEMENTA : Sanitarne stijene sa vratima. Stijena je izrađena od HPL compact ploča debljine 13 mm obostrano u boji (visokotlačni prešani laminati HPL sukladno standardu EN 438 TIP CGF sa dvostranom zaštitom od akrilnopoliuretanske smole) na inox okovima. Stijena se sastoji od kabina i ulaznih vratiju. Svijetla širina vrata je 70 cm, sa punim panelima između njih.
KONSTRUKCIJA: Kabine sastavljene od prednje linije koju čine dovratnici s jednokrilnim zaokretnim vratima i bočnih međustijena. Kabine izrađene od compact ploča debljine 13 mm. Svi rubovi compact ploča završno obrađeni sa skošenim ili polukružno završenim rubovima. Kabine visine225 cm odignute od poda 15 cm Svi spojevi međustijena i dovratnika sa zidovima, te međustijena sa dovratnicima, izvedeni su sa po tri kutne inox spojnice. Prednja linija ojačana je i ukrućena gornjim alu profilom, učvršćenom za dovratnike inox spojnicama. Dosjed dovratnika i vrata izveden je Z preklopom s ugrađenim silikonskim suzama za bešumno zatvaranje vrata. Kabine odignute od poda inox nogicama visine 15 cm. Nogice sa mogućnošću regulacije visine te sa ukrasnim inox rozetama za skrivanje regulacionog vijka te vijaka za učvršćenje nogica u pod. Tri spojnice po vratima u inox izvedbi. Vrata opremljena leptir bravom i kuglom inox izvedbi, s oznakom položaja slobodno - zauzeto i mogućnošću sigurnosnog otvaranja izvana.
Fiksiranje svih alu profila i sva ostala potrebna učvršćenja izvedena inox vijcima. Inox u brušenoj izvedbi. DIMENZIJE: Ukupna visina 180 cm. NAČIN OBRADE PROFILA: Obostrano u boji po izboru projektanta.
Vrata unutar pregrade dimenzija 70/225 cm, 3kom
Ukupna kvadratura pregrade:
|  | - sanitarije plaža ukupno m2 | m2 | 21.6 |  | 0
- vrata sanitarija plaža su uključene u kvadraturu : - vrata 70/225 cm, 3 kom - klizna vrata 80/225 - 2 kom
|  | - sanitarije za osoblje ukupno m2 | m2 | 14.175 |  | 0
- vrata sanitarija za osoblje su uključene u kvadraturu : - vrata 70/225 cm, 4 kom
|  | - sanitarije restorana ukupno m2 | m2 | 26.4375 |  | 0
- vrata sanitarija restorana su uključene u kvadraturu : - vrata 75/225 cm, 5 kom
|  | SANITARNI UREĐAJI |  |  | UKUPNO: | 0
REKAPITULACIJA
| I | GRAĐEVINSKI RADOVI |  |  |  | 0
| II | INSTALACIJA VODOVODA |  |  |  | 0
| III | INSTALACIJA KANALIZACIJE |  |  |  | 0
| IV | SANITARNI UREĐAJI |  |  |  | 0
| V | STOLARSKI RADOVI |  |  |  | 0
|  | SVEUKUPNO |  |  |  | 0
Projektant:
Barbara Turčić Gajzler, dipl.ing.arh.

## E_elektro
E |  | ELEKTRO INSTALACIJE | [6 empty] | NAPOMENA/ ALTERNATIVA
1 |  | RAZDJELNICI
1.1. |  | Dobava, Samostojećeg električnog ormara +RO, metalne izvedbe, 2-vrata metalna, preporučene dimenzije 1600x1200x400 (VxŠxD), ugradnja na pod. Obavezno označavanje i znakovi opasnosti od električnog udara. U ormar se ugrađuje oprema sukladno strujnoj shemi u projektu 622/I-19
|  | Sklopka, zakretna sa ručkom na vratima ormara 200A, 4P |  |  |  |  | kom | 1
|  | Odvodnici prenapona 320V, 50/12,5kA, 3xL-PE, 1xN-PE, Klasa B/C |  |  |  |  | set | 1
|  | Kompaktni niskonaponski prekidač, 3P, 25kA, 200A, sa daljinskim isklopom preko IPR tipkala na izlazima |  |  |  |  | kom | 1
|  | Sabirnički sustav do 250A |  |  |  |  | set | 1
|  | RCD zaštitne sklopke sukladno shemi |  |  |  |  | set | 1
|  | Zaštitni prekidači sukladno shemi (automatski osigurači) |  |  |  |  | set | 1
Sva potrebna spojna oprema, vodiči za spojeve, stezaljke, sabirnice, nosači, bravica s "elektro" T ključem, oznake trajne sukladno strujnoj shemi svih elemenata i kabela, nosač za dokumentaciju i shemu na vratima ormara, izjava o svojstvima na HR jeziku.
|  |  | set | 1 | á |  | kn | 0
1.2. |  | Montaža i spajanje RO razdjelnika
|  |  | kom | 1 | á |  | kn | 0
1.3. |  | Dobava, udarnog tipkala za isključenje električne energije u slučaju požara. Tipkalo u IP67 zaštiti, sa staklom, crvene boje, montiraju se sukladno projektu na vanjsku fasadu pored gospodarskog izlaza i strojarnice. U cijenu uključiti spojni materijal i montažu. Tipkalo isključuju prekidač u GRO razdjelniku sukladno shemi.
|  |  | kom | 2 | á |  | kn | 0
1.4. |  | Montaža udarnih IPR tipkala
|  |  | kom | 2 | á |  | kn | 0
|  | UKUPNO 1 - RAZDJELNICI: |  |  |  |  | kn | 0
2 |  | GLAVNI DOVOD
2.1. | Prikupljanje informacije o postojećim podzemnim infrastrukturama oko predmetne zgrade, kako bi se izbjeglo oštećenje istih prilikom izvođenja radova.
|  |  | pau | 1 | á |  | kn | 0
2.2. | Dobava glavnog napojnog voda od NYY 4x95mm2. Novi kabel se polaže od postojeće niše SRO do novog RO ormara.
|  |  | m | 80 | á |  | kn | 0
2.3. | Dobava zaštitnog Cu50 bakrenog užeta. Polaže se od postojeće niše SRO do novog RO ormara te do kabelskih zdenca i uzemljenje ograde spremnika plina, u cijenu uključiti 10 spojnica
|  |  | m | 130 | á |  | kn | 0
2.4. | Dobava zaštitne koorugiran cijevi za teška mehanička opterećenja. Vanjski promjer D160 Polaže se od postojeće niše SRO do novog RO ormara te do kabelskih zdenca
|  |  | m | 150 | á |  | kn | 0
2.5. | Dobava zaštitne koorugiran cijevi za teška mehanička opterećenja. Vanjski promjer D110 Polaže se od postojeće komunikacijskog zdenca do novog KRO komunikacijskog ormara.
|  |  | m | 50 | á |  | kn | 0
2.6. | Izrada ili dobava betonskog kabelskog zdenca, preporučenih dimenzija 100x100x60cm (DxŠxV) sa poklopcem 60x60cm za pješačke zone 150kN. Zdenac mora sadržavati kabelske izlaze i drenažu za odvod oborinske vode.
|  |  | kom | 4 | á |  | kn | 0
2.7. | Dobava tipskog stupića za uzemljenje plinskih cisterni prilikom iskrcaja plina u spremnik. Stupić sadrži sklopku u Ex izvedbi te 10m vodiča sa klještima. Povezuje se na bakreno uže unutar kabelskog zdenca.
|  |  | kom | 1 | á |  | kn | 0
2.8. | Radovi ugradnje i spajanja tipskog stupića za uzemljenje plinskih cisterni
|  |  | kom | 1 | á |  | kn | 0
2.9. | Radovi čišćenja i servisiranja postojeće SRO niše te spajanje novog kabela napajanja
|  |  | kom | 1 | á |  | kn | 0
2.10. | Polaganje instalacijskih cijevi, kabela i zaštitnog užeta, te spajanje istih. U cijenu uključiti 2xkabelski završetak za 4x95
|  |  | m | 200 | á |  | kn | 0
2.11. | Iskop kabelskog rova širine 50cm i dubine 50cm, pješčana posteljica 10cm ispod cijevi te 10cm iznad cijevi, polaganje bakrenog užeta direktno u kanala, uvlačenje u zdence, te ztrpavanje i vrćanje u prvobitno stanje.
|  |  | m | 100 | á |  | kn | 0
|  | UKUPNO 2 - DOVOD: |  |  |  |  | kn | 0
3 |  | ELEKTRIČNA INSTALACIJA
3.1. |  | Elektroinstalacijski materijal-modularni program, mjesta ugradnje prikazana u projektu Jednofazna priključnica, 3p, 230V - podžbukna ugradnja
|  |  | kom | 71 | á |  | kn | 0
3.2. |  | Montaža i spajanje priključnica
|  |  | kom | 71 | á |  | kn | 0
3.3. |  | Elektroinstalacijski materijal - modularni mjesta ugradnje prikazana u projektu Jednofazna priključnica, 3p, 230V, s poklopcem IP44
|  |  | set | 5 | á |  | kn | 0
3.4. |  | Montaža i spajanje priključnica
|  |  | kom | 5 | á |  | kn | 0
3.5. |  | Elektroinstalacijski materijal - modularni mjesta ugradnje prikazana u projektu Trofazna priključnica, 5p, 400V, s poklopcem IP44
|  |  | set | 7 | á |  | kn | 0
3.6. |  | Montaža i spajanje priključnica
|  |  | kom | 7 | á |  | kn | 0
3.7. |  | Elektroinstalacijski materijal po izboru investitora, mjesta ugradnje prikazana u projektu Izrada 3P, 230V fiksnog spoja i spajanje trošila
|  |  | set | 30 | á |  | kn | 0
3.8. |  | Elektroinstalacijski materijal po izboru investitora, mjesta ugradnje prikazana u projektu Izrada 5P, 400V fiksnog spoja i spajanje trošila
|  |  | set | 20 | á |  | kn | 0
3.9. |  | Dobava instalacijskih kutija promjer 60
|  |  | kom | 50 | á |  | kn | 0
3.9. |  | Dobava instalacijskih kutija 100x100mm IP67
|  |  | kom | 30 | á |  | kn | 0
3.6. |  | Montaža i spajanje instalacijskih kutija
|  |  | kom | 80 | á |  | kn | 0
|  | UKUPNO 3 - EL. INSTALACIJA: |  |  |  |  | kn | 0
4 |  | KABELI
4.1. |  | Dobava, polaganje u odgovarajuće kabelske kanalice i/ili plastične cijevi i spajanje vodova NYM-J i NYY (za napajanje rasvjete i priključka), kutije i prateći pribor, ovjesni i montažni materijal. U sanitarijama i mokrim prostorima obvezno vodovi tipa NYM-J, u cijenu uključiti i cijevi za polaganje
Ovjesni i montažni pribor, kanalice, cijevi uključiti u cijenu po metru
a |  | FG16OR16 5x6 mm2/Cs32 | m | 150 | á |  | kn | 0
b |  | NYM-J 5x2,5mm2/Cs25 | m | 200 | á |  | kn | 0
c |  | NYM-J 5x4mm2/Cs25 | m | 200 | á |  | kn | 0
d |  | NYM-J 3x2,5 mm2/Cs25 | m | 1500 | á |  | kn | 0
e |  | NYM-J 3x1,5 mm2/Cs20 | m | 3000 | á |  | kn | 0
f |  | NYM-J 2x1,5 mm2/Cs20 | m | 2000 | á |  | kn | 0
g |  | NYY-J 3x1,5 mm2/Cs20 | m | 2000 | á |  | kn | 0
h |  | NHXMH 3x1,5 (IPR tipkala) | m | 50 | á |  | kn | 0
i |  | H07V-K 1x6 (izjednačavanje potencijala) | m | 400 | á |  | kn | 0
j |  | YSLY 3x0,5 (presostat) | m | 10 | á |  | kn | 0
|  |  | Ukupno dobava kabela |  |  |  | kn | 0
4.2. |  | Montaža i spajanje kabela
a |  | FG16OR16 5x6 mm2/Cs32 | m | 150 | á |  | kn | 0
b |  | NYM-J 5x2,5mm2/Cs25 | m | 200 | á |  | kn | 0
c |  | NYM-J 5x4mm2/Cs25 | m | 200 | á |  | kn | 0
d |  | NYM-J 3x2,5 mm2/Cs25 | m | 1500 | á |  | kn | 0
e |  | NYM-J 3x1,5 mm2/Cs20 | m | 3000 | á |  | kn | 0
f |  | NYM-J 2x1,5 mm2/Cs20 | m | 2000 | á |  | kn | 0
g |  | NYY-J 3x1,5 mm2/Cs20 | m | 2000 | á |  | kn | 0
h |  | NHXMH 3x1,5 (IPR tipkala) | m | 50 | á |  | kn | 0
i |  | H07V-K 1x6 (izjednačavanje potencijala) | m | 400 | á |  | kn | 0
j |  | YSLY 3x0,5 (presostat) | m | 10 | á |  | kn | 0
|  |  | Ukupno montaža kabela |  |  |  | kn | 0
|  | UKUPNO 4 - KABELI: |  |  |  |  | kn | 0
5 |  | STRUKTURNO KABLIRANJE
5.1. |  | Kabel UTP cat 6 polaganje u CS25 cijev
|  |  | m | 600 | á |  | kn | 0
5.2. |  | Montaža i spajanje UTP kabela
|  |  | m | 600 | á |  | kn | 0
5.3. |  | Dobava, isporuka i ugradnja BD-SERVERSKI metalni samostojeći ormar, 42U, 800x1000x2000, prednje 19" šine, sa staklenim prednjim vratima, s filtriranim otvorima za ventilaciju na oba boka, s ventilatorom na gornjem otvoru za ventilaciju, s mogućim uvodom kabela odozgo i odozdo, s cilindar bravicom i ručkom, sa letvom za uzemljenje i uzemljenim svim metalnim dijelovima, PoE protokola za WiFi rutere
|  | TS8 šarniri za bočne strane, pak=6 | pak | 1
|  | TS8 bočne stranice 2000×1000 | par | 1
|  | TS8 perforirani krov za uvod kabela 800×1000 | kom | 1
|  | Vent ploča 800×800/900/1000, 2 vent/term | kom | 1
|  | TS8 19" nosač 42U | par | 1
|  | TS8 nosač po širini za 19"/mert.2/pak | pak | 1
|  | Sabirnica za uzemljenje | kom | 1
|  | TS set za uzemljenje | kpl | 1
|  | Utična letva (7) 1U | kom | 1
|  | Vertikalni kabelski kanal 42U | kom | 2
|  | Vodilice kabela 1U | kom | 10
|  | Vijak M6x16, pak=50 | pak | 1
|  | Matica M6, pak=50 | pak | 1
|  | Montaža samostojećeg ormara s izradom uzemljenja svih dijelova na zajedničku sabirnicu | kom | 1
|  | Ugradnja i spajanje ventilatorskog krova s termostatom | kom | 1
|  | Priključak KO na razvodnu ploču i uzemljenje | kom | 1
|  |  | set | 1 | á |  | kn | 0
5.4. |  | Spajanje i montaža komunikacijskog ormara
|  |  | kom | 1 | á |  | kn | 0
5.5. |  | DobavaCAT 6 LAN priključnica, u cijenu uključiti sav spojni materijal i podžbuknu kutiju. Modularni program
|  |  | kom | 25 | á |  | kn | 0
5.6. |  | Spajanje i montaža LAN priključnica
|  |  | kom | 25 | á |  | kn | 0
5.7. |  | Dobava WiFi access pointa, PoE, nazidna montaža
|  |  | kom | 6 | á |  | kn | 0
5.8. |  | Spajanje i programiranje WiFi
|  |  | kom | 6 | á |  | kn | 0
5.9. |  | Dobava, isporuka i ugradnja uređaja za besprekidno napajanje UPS Izlazna snaga 600 W, Pure sinewave, izlazni napon 230 V, ulazni napon 230 V,
|  |  | kom | 1 | á |  | kn | 0
|  | UKUPNO 5 - STRUKTURNO KABLIRANJE: |  |  |  |  | kn | 0
6 |  | ISPITIVANJE INSTALACIJE I TEHNIČKA DOKUMENTACIJA
6.1. | Ispitivanje električne instalacije u skladu sa normom HRN EN HD 60364-6 uključujući ispitivanje zaštite u slučaju kvara, ispitivanje zaštite izravnog i neizravnog napona dodira, otpora izolacije, uzemljenja te izdavanje zapisnika o ispitivanju od strane ovlaštene osobe. U cijenu uključiti ispitivanje sa pomoćnim naponom za potrebe priključenja na HEP NN mrežu.
|  |  | kpl | 1 | á |  | kn | 0
6.2. | Ispitivanje strukturnog kabliranja sukladno Zakonu o elektroničkim komunikacijama
|  |  | kpl | 1 | á |  | kn | 0
6.3. | Ispitivanje sustava zaštite od djelovanja munje sukladno "Tehničkom propisu za sustave zaštite od djelovanja munje na građevinama" te izdavanje zapisnika o pregledu i ispitivanju od strane ovlaštene osobe.
|  |  | kpl | 1 | á |  | kn | 0
6.4. | Mjerenje buke sustava ozvučenja sa limitiranjem od strane ovlaštene osobe
|  |  | kpl | 1 | á |  | kn | 0
6.5. | Ispitivanje funkcionalnosti sigurnosne rasvjete i tipkala za isklop električne energije te izdavanje zapisnika o pregledu i ispitivanju od strane ovlaštene osobe.
|  |  | kpl | 1 | á |  | kn | 0
6.6. | Mjerenje razine osvjeteljenosti sukladno tehničkoj normi te izdavanje zapisnika o mjerenju od strane ovlaštene osobe.
|  |  | kpl | 1 | á |  | kn | 0
6.7. | Obuka osoblja za rad sa multimedijalnim sustavom
|  |  | kpl | 1 | á |  | kn | 0
6.8. | Projekt izvedenog stanja (elektrotehnički projekt sa svim ucrtanim izmjenama i dopunama sukladno stvarno izvedenom stanju) izrađen u 3 primjerka, te izrada, predaja dokumentacije programske opreme u papirnatom i elektronskom obliku (3 kompleta primjeraka). U projektu obavezno priložiti geodetski snimak podzemnih kabelskih trasa
|  |  | kpl | 1 | á |  | kn | 0
|  | UKUPNO 6 - ISPITIVANJA: |  |  |  |  | kn | 0
7 |  | SUSTAV ZAŠTITE OD MUNJE
7.1. | Dobava, Plosnati vodič od pocinčane trake za uzemljivač FeZn 25x4, za zgradu i ogradu plinskog spremnika
|  |  | m | 150 | á |  | kn | 0
7.2. |  | Dobava Križna spojnica od nehrđajućeg čelika za uzemljivač
|  |  | kom | 20 | á |  | kn | 0
7.3. |  | Dobava , Nabava okruglog vodiča od pocinčanog željeza φ8mm, za vertikalne odvode, postavljaju se podžbukno
|  |  | m | 50 | á |  | kn | 0
7.4. |  | Dobava, Nabava zaštitne trake ili zaštitni sloj "bitumen", od spoja na uzemljivač do visine 20cm iznad izlaza iz poda novog okruglog vodiča odvoda
|  |  | kom | 5 | á |  | kn | 0
7.5. |  | Dobava , Nabava spojnice - mjerni spoj za okrugli vodič, mjerni spoj je na spoju krovnih hvataljki i vertikalnog odovoda sustava spojnice za aluminijski vodič φ8mm i FeZn vodič φ8mm
|  |  | kom | 5 | á |  | kn | 0
7.6. |  | Dobava, Nabava zidnog nosača od nehrđajućeg čelika s vijkom, za okrugli vodič φ8mm, nosač se montira svakih 2m po visini odvoda sustava zaštite od djelovanja munje. Nosač obavezno montirati prije mjernog spoja odvoda.
|  |  | kom | 50 | á |  | kn | 0
7.7. |  | Dobava, Nabava nosača, okruglog vodiča φ8mm, od nehrđajućeg čelika za rubni lim debljine do 5mm za učvršćivanje odvoda na oluk krova.
|  |  | kom | 5 | á |  | kn | 0
7.8. |  | Spajanje odvoda na krovnu metalnu ogradu. Varenje ili vijčani spoj sa zupčastom podloškom.
|  |  | set | 2 | á |  | kn | 0
7.9. |  | Nabava okruglog vodiča od aluminija φ8mm, za krovne hvataljke, postavljanje na nosače.
|  |  | m | 250 | á |  | kn | 0
7.10. |  | Nabava a nosača okruglog vodiča φ8mm za ravni i kosi krov, ugradnja svakih 1m po krovu zgrade.
|  |  | kom | 250 | á |  | kn | 0
7.11. |  | Nabava križne spojnice za aluminijski vodič φ8mm
|  |  | kom | 10 | á |  | kn | 0
7.12. |  | Nabava vertikalne štapne hvataljke sa postoljem otpornim na smrzavanje visine h=250cm, za zaštitu strojarske opreme.
|  |  | kom | 4 | á |  | kn | 0
7.13. |  | Spajanje uzemljivača na metalnu ogradu plinskog spreminka. Varenje ili vijčani spoj sa zupčastom podloškom.
|  |  | set | 2 | á |  | kn | 0
7.14. |  | Radovi montaže sustava zaštite od munje
|  |  | kom | 1 | á |  | kn | 0
|  | UKUPNO 7: |  |  |  |  | kn | 0
8 |  | SUSTAV OZVUČENJA
8.1. | DobavaInternet radio reproduktor, USB / SD / DLNA media player. Upravljiv iz web browsera ili iOS / Android aplikacije. 1 stereo nebalansirani izlaz. WiFi ili Ethernet veza. 2x GPI. Dimenzije: 241 x 44 x 152 mm. 1/2 1 HE 19''. 680g. tip kao Ecler Eplayer1
|  |  | kom | 1 | á |  | kn | 0
8.2. |  | Dobava Adapter za montažu 2 uređaja 1/2 1HE u 19'' 1HE. tip kao Ecler UHRMKIT
|  |  | kom | 1 | á |  | kn | 0
8.3. |  | Dobava, Profesionalni stereo reproduktor, FM radio, USB, SD kartica, ugrađen Bluetooth. Stereo balansirani izlaz (XLR), nebalansirani izlaz (RCA). Dimenzije: 44 x 435 x 132mm, 1,4 kg. tip kao Ecler eSAS-BT
|  |  | kom | 1 | á |  | kn | 0
8.4. |  | Dobava, Audio matrica, 2 mic/line ulaza sa prioritetom, 2 balansirana mic/line ulaza, 2 nebalansirana stereo linijska ulaza, 8 ulaza za upravljački panel sa linijskim ulazom, 8 balansiranih izlaza zona ( 4 stereo ), Limit za svaku izlaznu zonu, upravljiva iz internet preglednika, iOS aplikacije, Android aplikacije, RS-232, zidnih panela, dimenzije: (ŠxVxD) 482x88x210mm, 19'' 2HE, 3,7 kg. tip kao Ecler HUB1408
|  |  | kom | 1 | á |  | kn | 0
8.5. |  | Dobava, Višekanalno pojačalo za instalacije, 4 x 80W - 4ohm, mogućn, tip kao Powersoft Mezzo 324Aost prebacivanja na 80W - 100V po svakom kanalu, 2 ohm stabilan, DSP / MATRIX 4x4, upravljivo preko LAN mreže, napajanje sa PFCom, Power Sharing, Green Power, 1/2 1HE tip kao Powersoft Mezzo 324A
|  |  | kom | 2 | á |  | kn | 0
8.6. |  | Mrežni preklopnik, 8 portova 10/100/1000
|  |  | kom | 1 | á |  | kn | 0
8.7. |  | Dobava, Metalni zidni ormar sa staklenim vratima, 19'' 9HE, dubina 450mm, tip kao Triton Delta
|  |  | kom | 1 | á |  | kn | 0
8.8. |  | Ugradnja opreme u 19'' ormar i ožičavanje ormara
|  |  | kom | 1 | á |  | kn | 0
8.9. |  | Panel napajanja 8x220V AC, sa prekidačem, za ugradnju u 19'' ormare
|  |  | kom | 1 | á |  | kn | 0
8.10. |  | Nabava, Stropni ugradbeni zvučnik, 8" dvostazni, 10W/20W/40W -100V, dimenzije d1-235 / d2-270, dubina 95mm, bijele boje RAL 9016 , Tip kao P.audio CS-8,5
|  |  | kom | 4 | á |  | kn | 0
8.11. |  | Nabava Vodotjesna (IP65) plastična nadgradna kutija bijele boje, 5.25"+1/2", 50W RMS/8Ohm, 3kg, 100V trafo tap – 2.5/5/10/15/30W, 230x155x160mm, U nosač – Stainless, tip kao P.audio PAW-7000
|  |  | kom | 16 | á |  | kn | 0
8.12. |  | Nabava Vodotjesni (IP65) okrugli ugradbeni zvučnik bijele boje, 6.5" coax, Max SPL: 102dB/15W, 100V trafo tap – 1.25/2.5/5/10/15W, dimenzije za ugradnju d1-190/d2-225/ dubina – 75 mm, testiran na UV i slanu vodu, tip kao P.audio PAW-62C15
|  |  | kom | 5 | á |  | kn | 0
8.13. |  | Zidni panel / audio mixer sa jednim stereo nebalansiranim ulazom i jednim mikrofonskim ulazom. Podešavanje glasnoće svakog pojedinog ulaza. Bass - treble kontrole na mikrofonskom ulazu. Programibilna prioritetna funkcija na mikrofonskom ulazu. Mogućnost povezivanja sa upravljačkim panelom i prijenosa audio signala putem jednog Cat.5e kabela. Dimenzije: 86 x 38 x 86mm. 125g. tip kao Ecler WpaMIXT
|  |  | kom | 2 | á |  | kn | 0
8.14. |  | Zvučnički kabel, prozirni, instalacijski, 3.5x7mm, 13.7 ohm/km, 2x1,3 mm2, tip kao P.audio SR 2x1,3
|  |  | m | 300 | á |  | kn | 0
8.15. |  | Kabel FTP Cat.6
|  |  | m | 100 | á |  | kn | 0
8.16. |  | Polaganje kablova, Montaža opreme na ispitanu i provučenu instalaciju, Sitni potrošni materijal
|  |  | komplet | 1 | á |  | kn | 0
|  | UKUPNO 8 : |  |  |  |  | kn | 0
1 | RAZDJELNICI | [5 empty] | kn | 0
2 | GLAVNI DOVOD | [5 empty] | kn | 0
3 | ELEKTRIČNA INSTALACIJA | [5 empty] | kn | 0
4 | KABELI | [5 empty] | kn | 0
5 | STRUKTURNO KABLIRANJE | [5 empty] | kn | 0
6 | ISPITIVANJE INSTALACIJE I TEHNIČKA DOKUMENTACIJA | [5 empty] | kn | 0
7 | SUSTAV ZAŠTITE OD MUNJE | [5 empty] | kn | 0
8 | SUSTAV OZVUČENJA | [5 empty] | kn | 0
|  | UKUPNO |  |  |  |  | kn | 0
Projektant:
Danijel Turčić, mag.ing.el.

## F_rasvjeta
studeni 2020.
Troškovnik br. 622/I-19
F | RASVJETA | [7 empty] | NAPOMENA/ ALTERNATIVA
1 | RASVJETA
1.1. | Dobava, ovjesne svjetiljke za unutarnju montažu s difuznom svjetlosnom distribucijom. Svjetiljka S1 sastoji se od tri dijela, različitih dimenzija. Svi dijelovi svjetiljke sferičnog su oblika, izrađeni od puhanog stakla, kristalni finiš. Dimenzije manje sfere fi12cm, dimenzije srednje sfere fi14cm, dimenzije velike sfere fi18cm. U kompletu s ovjesom maksimalne duljine l=400cm. LED sustav maksimalne snage 3x1W. Minimalni svjetlosni tok svjetiljke 450lm. Temperatura boje 2700K, uzvrat boja minimalno CRI90. Konzistentnost temperature boje MacAdam step 3. Stupanj mehaničke zaštite minimalno IP20. U kompletu sa 350mA driverom. Sa svim potrebnim priborom, priključnim materijalom i elementima. Oznaka u projektu "S1".
|  | kom | 40 |  | á |  | kn | 0
1.2. | Montaža i spajanje S1 svjetiljke
|  | kom | 40 |  | á |  | kn | 0
1.3. | Dobava ugradne svjetiljke s direktnom svjetlosnom distribucijom. Kut snopa svjetlosti 35°. Kućište svjetiljke izrađeno od metala u bijeloj RAL9003 boji. Dimenzije svjetiljke fi84x85mm. Masa svjetiljke maksimalno 0.31kg. U kompletu s LED predspojnom napravom 500mA. LED sustav maksimalne snage 12W. Životni vijek izvora minimalno 50.000 sati L80. Minimalni izlazni svjetlosni tok svjetiljke 770lm. Temperatura boje 3000K, uzvrat boja minimalno CRI90. Stupanj mehaničke zaštite minimalno IP20. Sa svim potrebnim priborom, priključnim materijalom i elementima. Oznaka u projektu "S2".
|  | kom | 28 |  | á |  | kn | 0
1.4. | Montaža i spajanje S2 svjetiljke
|  | kom | 28 |  | á |  | kn | 0
1.5. | Dobava ugradne stropne svjetiljke s direktnom svjetlosnom distribucijom. Kut snopa svjetlosti 20°. Montaža svjetiljke bez alata. Svjetiljka u završnoj crnoj boji s vidljivim rubom u crnoj boji. Optimizirana geometrija hladnjaka omogućava pasivno hlađenje LED izvora. Svjetiljka s niskim faktorom blještanja UGR <13. Dimenzije svjetiljke fi63x48mm. LED sustav maksimalne snage 13W. Životni vijek izvora minimalno 50.000 sati L80. Temperatura boje 3000K, konzistentnost temperature boja MacAdam maksimalno 2 step. Uzvrat boja minimalno CRI90. Minimalni izlazni svjetlosni tok svjetiljke 923lm. U kompletu s LED DALI dimabilnom predspojnom napravom. Stupanj mehaničke zaštite minimalno IP20. Sa svim potrebnim priborom, priključnim materijalom i elementima. Oznaka u projektu "S3".
|  | kom | 11 |  | á |  | kn | 0
1.6. | Montaža i spajanje S3 svjetiljke
|  | kom | 11 |  | á |  | kn | 0
1.7. | Dobava ugradne stropne svjetiljke bez vidljivog ruba s direktnom svjetlosnom distribucijom. Kut snopa svjetlosti 41°. Montaža svjetiljke bez alata. Svjetiljka u završnoj bijeloj boji. Optimizirana geometrija hladnjaka omogućava pasivno hlađenje LED izvora. Svjetiljka s niskim faktorom blještanja UGR <13. Dimenzije svjetiljke fi63x48mm. LED sustav maksimalne snage 13W. Životni vijek izvora minimalno 50.000 sati L80. Temperatura boje 3000K, konzistentnost temperature boja MacAdam maksimalno 2 step. Uzvrat boja minimalno CRI90. Minimalni izlazni svjetlosni tok svjetiljke 1100lm. U kompletu s LED DALI dimabilnom predspojnom napravom. Stupanj mehaničke zaštite minimalno IP20. Sa svim potrebnim priborom, priključnim materijalom i elementima. Oznaka u projektu "S4".
|  | kom | 13 |  | á |  | kn | 0
1.8. | Montaža i spajanje S4 svjetiljke
|  | kom | 13 |  | á |  | kn | 0
1.9. | Dobava nazidne svjetiljke s direktnom i indirektnom svjetlosnom distribucijom (73% direktna, 27% indirektna svjetlosna distribucija). Kućište svjetiljke izrađeno od ekstrudiranog, anodiziranog aluminija. Opalni difuzor za homogenu rasvjetljenost. Dimenzije svjetiljke 600x47x82mm. Masa svjetiljke maksimalno 0.9kg. Klasa energetske efikasnosti minimalno A++. Životni vijek izvora minimalno 50.000 sati L80 B10. Napajanje svjetiljke 230V. LED sustav maksimalne snage 9W, temperatura boje 3000K, uzvrat boja minimalno CRI80. Konzistentnost temperature boja MacAdam maksimalno 3 step. Minimalni izlazni svjetlosni tok svjetiljke 1041lm. Stupanj mehaničke zaštite minimalno IP44 IK02. ENEC10 certificirana svjetiljka. Sa svim potrebnim priborom, priključnim materijalom i elementima. Oznaka u projektu "S5".
|  | kom | 3 |  | á |  | kn | 0
1.10. | Montaža i spajanje S5 svjetiljke
|  | kom | 3 |  | á |  | kn | 0
1.11. | Dobava ugradne svjetiljke s direktnom svjetlosnom distribucijom. Kućište svjetiljke izrađeno od čeličnog lima u završnoj bijeloj boji RAL9016. Mikroprizmatični difuzor izrađen od akrlinog stakla za suzbijanje omnidirekcionalnog blještanja prema HRN-EN12464-1. Svjetiljka izrađena prema HACCP standardu. Napajanje svjetiljke 230V. Dimenzije svjetiljke 597x597x89mm. Masa svjetiljke maksimalno 5.3kg. Klasa energetske efikasnosti minimalno A+. LED sustav maksimalne snage 36W. Životni vijek izvora minimalno 50.000 sati L80 B10. Temperatura boje 4000K, uzvrat boja minimalno CRI80. Faktor blještanja UGR <19. Minimalni izlazni svjetlosni tok svjetiljke 4333lm. Stupanj mehaničke zaštite minimalno IP54. Sa svim potrebnim priborom, priključnim materijalom i elementima. Oznaka u projektu "S7".
|  | kom | 20 |  | á |  | kn | 0
1.12. | Montaža i spajanje S7 svjetiljke
|  | kom | 20 |  | á |  | kn | 0
1.13. | Dobava nadgradne svjetiljke s direktnom svjetlosnom distribucijom. Kućište svjetiljke izrađeno od aluminija u završnoj bijeloj boji RAL9016. Mikroprizmatični difuzor izrađen od stakla za suzbijanje omnidirekcionalnog blještanja prema normi HRN-EN12464-1. Napajanje svjetiljke 230V. Svjetiljka pogodna za urede. Dimenzije svjetiljke 627x627x47mm. Masa svjetiljke maksimalno 6.49kg. Klasa energetske efikasnosti minimalno A++. LED sustav maksimalne snage 29W. Životni vijek izvora minimalno 50.000 sati L80 B10. Temperatura boje 4000K, uzvrat boja minimalno CRI80. Faktor blještanja UGR <19. Minimalni izlazni svjetlosni tok svjetiljke 3800lm. Stupanj mehaničke zaštite minimalno IP20. Sa svim potrebnim priborom, priključnim materijalom i elementima. Oznaka u projektu "S8".
|  | kom | 2 |  | á |  | kn | 0
1.14. | Montaža i spajanje S8 svjetiljke
|  | kom | 2 |  | á |  | kn | 0
1.15. | Dobava ugradne svjetiljke s direktnom svjetlosnom distribucijom. Svjetiljka izrađena od aluminija u završnoj bijeloj boji RAL9016. Dimenzije svjetiljke fi190x59mm. Masa svjetiljke maksimalno 0.91kg. Klasa zaštite II, klasa energetske efikasnosti minimalno A+. Napajanje svjetiljke 230V. LED sustav maksimalne snage 21W. Životni vijek izvora minimalno 50.000 sati L70 B10. Minimalni izlazni svjetlosni tok svjetiljke 1955lm. Temperatura boje 3000K, uzvrat boja minimalno CRI80. Stupanj mehaničke zaštite minimalno IP44. Sa svim potrebnim priborom, priključnim materijalom i elementima. Oznaka u projektu "S9".
|  | kom | 2 |  | á |  | kn | 0
1.16. | Montaža i spajanje S9 svjetiljke
|  | kom | 2 |  | á |  | kn | 0
1.17. | Dobava nadgradne vodotjesne svjetiljke s difuznom svjetlosnom distribucijom. Kućište svjetiljke izrađeno od injektiranog, na udarce otpornog, UV stabiliziranog polikarbonata u sivoj boji RAL7035. Difuzor izrađen od injektiranog, V2 samogasivog, UV stabiliziranog polikarbonata, unutarnji sloj difuzora je prizmatičan radi bolje kontrole svjetla. Dimenzije svjetiljke 690x152x102mm, Masa svjetiljke maksimalno 1.37kg. Napajanje svjetiljke 230V. Životni vijek izvora minimalno 80.000 sati L80 B20. LED sustav maksimalne snage 21W. Temperatura boje 4000K, uzvrat boja minimalno CRI80. Minimalni izlazni svjetlosni tok 3195lm. Minimalni raspon temperaturnog područja rada od -30°C do +40°C. Stupanj mehaničke zaštite minimalno IP66 IK08.Svjetiljka HACCP certificirana. Svjetiljka ENEC certificirana. Sa svim potrebnim priborom, priključnim materijalom i elementima. Oznaka u projektu "S11A".
|  | kom | 4 |  | á |  | kn | 0
1.18. | Montaža i spajanje S11A svjetiljke
|  | kom | 4 |  | á |  | kn | 0
1.19. | Dobava nazidne vodotjesne svjetiljke s difuznom svjetlosnom distribucijom. Kućište svjetiljke izrađeno od injektiranog, na udarce otpornog, UV stabiliziranog polikarbonata u sivoj boji RAL7035. Difuzor izrađen od injektiranog, V2 samogasivog, UV stabiliziranog polikarbonata, unutarnji sloj difuzora je prizmatičan radi bolje kontrole svjetla. Dimenzije svjetiljke 690x152x102mm, Masa svjetiljke maksimalno 1.37kg. Napajanje svjetiljke 230V. Životni vijek izvora minimalno 80.000 sati L80 B20. LED sustav maksimalne snage 21W. Temperatura boje 4000K, uzvrat boja minimalno CRI80. Minimalni izlazni svjetlosni tok 3195lm. Minimalni raspon temperaturnog područja rada od -30°C do +40°C. Stupanj mehaničke zaštite minimalno IP66 IK08.Svjetiljka HACCP certificirana. Svjetiljka ENEC certificirana. Sa svim potrebnim priborom, zidnim držačima, priključnim materijalom i elementima. Oznaka u projektu "S11B".
|  | kom | 2 |  | á |  | kn | 0
1.20. | Montaža i spajanje S11B svjetiljke
|  | kom | 2 |  | á |  | kn | 0
1.21. | Dobava nazidne dekorativne svjetiljke indirektne distribucije svjetla. Svjetiljka izrađena od aluminija, naknadno plastificirana, u crno-zlatnoj kombinaciji. Opalni difuzor izrađen od PMMA. Dimenzije svjetiljke: fi9 x 1049 [mm], dimenzije držača 115 x 45 x 26 [mm]. Masa svjetiljke 0.18kg. Napajanje 220-240V, 50-60Hz. Maksimalna snaga LED sustava 12W. Minimalni izlazni svjetlosni tok svjetiljke 760lm. Uzvrat boja minimalno CRI>90. Mehanička zaštita IP20. Konzistentnost temperature boje MacAdam step 3. Sa svim potrebnim priborom, zidnim držačima, priključnim materijalom i elementima. Oznaka u projektu "S12".
|  | kom | 4 |  | á |  | kn | 0
4.22. | Montaža i spajanje S12 svjetiljke
|  | kom | 4 |  | á |  | kn | 0
1.23. | Dobava stropne svjetiljke. Nadgradna stropna svjetiljka cilindričnog oblika za unutarnju montažu. Direktna radijalno simetrična svjetlosna distribucija s kutom snopa svjetlosti 55°. Cilindrično kućište izrađeno od aluminija, u završnoj crnoj boji. Reflektor izrađen od plastike s difuzorom od transparentnog akrilnog stakla. Integrirana LED predspojna naprava. Dimenzije svjetiljke: Ø120x110mm. Masa svjetiljke maksimalno 0.83 kg. Radni napon 220-240V AC, 50 Hz. LED sustav maksimalne snage 24W. Životni vijek izvora minimalno 40.000 L70 B50. Minimalni izlazni svjetlosni tok 2400 lm. Minimalna svjetlosna efikasnost 100 lm/W. Temperatura boje 3000K. Uzvrat boje minimalno CRI80. Stupanj energetske učinkovitosti svjetiljke minimalno A++. Stupanj mehaničke zaštite minimalno IP54. Klasa zaštite I. Sa svim potrebnim priborom, priključnim materijalom i elementima. Oznaka u projektu "S13".
|  | kom | 4 |  | á |  | kn | 0
1.24. | Montaža i spajanje S13 svjetiljke
|  | kom | 4 |  | á |  | kn | 0
1.25. | Dobava stropne svjetiljke. Nadgradna svjetiljka cilindričnog oblika za unutarnju montažu. Direktna radijalno simetrična svjetlosna distribucija s kutom snopa svjetlosti 55°. Cilindrično kućište izrađeno od aluminija, u završnoj crnoj boji. Reflektor izrađen od plastike s difuzorom od transparentnog akrilnog stakla. Integrirana LED predspojna naprava. Dimenzije svjetiljke: Ø90x100mm. Masa svjetiljke maksimalno 0.57 kg. Radni napon 220-240V AC, 50 Hz. LED sustav maksimalne snage 15W. Životni vijek izvora minimalno 40.000 L70 B50. Minimalni izlazni svjetlosni tok 1200 lm. Minimalna svjetlosna efikasnost 80 lm/W. Temperatura boje 3000K. Uzvrat boje minimalno CRI80. Stupanj energetske učinkovitosti svjetiljke minimalno A++. Stupanj mehaničke zaštite minimalno IP54. Klasa zaštite I. Sa svim potrebnim priborom, priključnim materijalom i elementima. Oznaka u projektu "S14".
|  | kom | 11 |  | á |  | kn | 0
1.26. | Montaža i spajanje S14 svjetiljke
|  | kom | 11 |  | á |  | kn | 0
1.27. | Dobava baterijske svjetiljke. Dekorativna svjetiljka izrađena od nehrđajućeg čelika zlatne boje s postoljem i sjenilom oblika cilindra. Promjer postolja fi 8.79cm, dimenzija sjenila fi10.03cm, ukupna visina svjetiljke 22.67cm. Baterija svjetiljke 3.7V Li-Polymer 5200mAh. Vrijeme rada svjetiljke do 32 sata bez punjenja. Svjetiljka sa sustavom protiv krađe. Mogućnost izmjene intenziteta svjetlosti i predprogramiranih programa izmjene boja svjetla. LED sustav maksimalne snage 1.5W. Životni vijek izvora minimalno 50.000 sati. Svjetiljka ima indikator stanja baterije. Stupanj mehaničke zaštite minimalno IP52. Sa svim potrebnim priborom, priključnim materijalom i elementima. Oznaka u projektu "V1"..
|  | kom | 26 |  | á |  | kn | 0
1.28. | Dobava, montaža i spajanje baterijske podne svjetiljke difuzne svjetlosne distribucije, prikladne za korištenje u vanjskim prostorima. Sjenilo izrađeno od polipropilen konopca, tretirano protiv UV zračenja. Dimenzije svjetiljke: fi32cm, h40cm (h48cm sa ručkom). Autonomija baterije minimalno 7h pri maksimalnom intezitetu svjetla. Moguće tri razine dimanja – 10%, 50% i 100%. Upravljanje daljinskim upravljačem. Punjenje baterije maksimalno 4h. LED izvor svjetla maksimalne snage 2.5W. Svjetlosni tok minimalno 290lm. Temperatura boje 2700K. Mehanička zaštita minimalno IP66. Sa svim potrebnim priborom, priključnim materijalom i elementima. Oznaka u projektu "V2". potrebno je za dvije svjetiljke stalak - Dimenzije baze stalka - 24 x 52 [cm]
|  | kom | 7 |  | á |  | kn | 0
1.29. | Dobava podne ugradne svjetiljke s direktnom svjetlosnom distribucijom. Kut snopa svjetlosti 13°. Kućište svjetiljke izrađeno od korozijski postojane 6082 legure aluminija. Difuzor izrađen od prozirnog sigurnosnog stakla debljine 6mm. Mogućnost statičkog opterećenja svjetiljke do 1000kg. U kompletu s tvornički spojenim napojnim kabelom H05RN-F 2x0.75/0.75 fi6.3mm, maksimalne duljine l=1.5m. Svjetiljka s ugrađenim sustavom za sprječavanje kapilarnog ulaska vode. U kompletu s ugradnom kutijom. Svjetiljka dolazi s odvojenim 24V napajanjem. Minimalni raspon temperaturnog područja rada od -20°C do +45°C. Klasa zaštite III. Klasa energetske efikasnosti minimalno A-A++. Dimenzije svjetiljke fi48x63mm, masa svjetiljke maksimalno 0.2kg. Životni vijek izvora minimalno 50.000 sati L90 B10. LED sustav maksimalne snage 2.5W. Minimalni izlazni svjetlosni tok svjetiljke 125lm. Temperatura boje 3000K, uzvrat boja minimalno CRI90. Stupanj mehaničke zaštite minimalno IP67 IK08. Sa svim potrebnim priborom, priključnim materijalom i elementima. Oznaka u projektu "V3".
|  | kom | 4 |  | á |  | kn | 0
1.30. | Montaža i spajanje V3 svjetiljke
|  | kom | 4 |  | á |  | kn | 0
1.31. | Dobava podne ugradne svjetiljke s direktnom svjetlosnom distribucijom plave boje svjetla. Kut snopa svjetlosti 68°. Kućište svjetiljke izrađeno od AISI 316L nehrđajućeg čelika. Difuzor izrađen od prozirnog, kaljenog stakla debljine 10mm. U kompletu s tvornički spojenim napojnim kabelom H05RN-F 2x1.0/1.0 fi7.0mm, maksimalne duljine l=5m. Svjetiljka s ugrađenim IPS sustavom za sprječavanje kapilarnog ulaska vode. Svjetiljka dolazi s odvojenim 24V napajanjem. U kompletu s ugradnom kutijom. Minimalni raspon temperaturnog područja rada od -20°C do +45°C. Klasa zaštite III. Klasa energetske efikasnosti minimalno A-A++. Dimenzije svjetiljke fi80x69mm, masa svjetiljke maksimalno 1.15kg. Životni vijek izvora minimalno 50.000 sati L90 B10. LED sustav maksimalne snage 3.5W. Minimalni izlazni svjetlosni tok svjetiljke 143lm. Stupanj mehaničke zaštite minimalno IP68/IP69 IK10. Svjetiljka dolazi sa anti-glare zaštitom. Sa svim potrebnim priborom, priključnim materijalom i elementima. Oznaka u projektu "V6".
|  | kom | 4 |  | á |  | kn | 0
1.32. | Montaža i spajanje V6 svjetiljke
|  | kom | 4 |  | á |  | kn | 0
1.33. | Dobava podne ugradne svjetiljke s diifuznom svjetlosnom distribucijom. Kućište svjetiljke izrađeno od anodiziranog aluminija. Difuzor izrađen od pjeskarenog stakla. U kompletu s tvornički spojenim napojnim kabelom H05RN-F 2x0.35/0.75 fi6.3mm, maksimalne duljine l=1.5m. Mogućnost zakretanja svjetiljke 15°. Mogućnost statičkog opterećenja svjetiljke do 500kg. Svjetiljka s ugrađenim IPS sustavom za sprječavanje kapilarnog ulaska vode. U kompletu s ugradnom kutijom. Minimalni raspon temperaturnog područja rada od -20°C do +45°C. Klasa zaštite III. Klasa energetske efikasnosti minimalno A-A++. Dimenzije svjetiljke fi45x46mm, masa svjetiljke maksimalno 0.2kg. U kompletu s LED predspojnom napravom 24Vdc. Životni vijek izvora minimalno 50.000 sati L90 B10. LED sustav maksimalne snage 2W. Minimalni izlazni svjetlosni tok svjetiljke 74lm. Temperatura boje 3000K, uzvrat boja minimalno CRI80. Stupanj mehaničke zaštite minimalno IP67 IK10. Sa svim potrebnim priborom, priključnim materijalom i elementima. Oznaka u projektu "V7".
|  | kom | 25 |  | á |  | kn | 0
1.34. | Montaža i spajanje V7 svjetiljke
|  | kom | 25 |  | á |  | kn | 0
1.35. | Dobava podvodnog reflektora s direktnom, eliptičnom svjetlosnom distribucijom cijan boje. Kut snopa svjetlosti 31x64°. Kućište svjetiljke izrađeno od tehnopolimera. Rub svjetiljke i nosač izrađeni od AISI 316L nehrđajućeg čelika. Difuzor izrađen od kaljenog transparentnog stakla debljine 12mm. Svjetiljka pogodna za upotrebu u morskoj vodi, izuzetno otporna na koroziju. U kompletu s tvornički spojenim napojnim kabelom FEP+RUB (ekvivalentno kabelu H05RN-F) 6x0.5 fi6.3mm, duljine 5m. Dimenzije svjetiljke fi155x173mm, masa svjetiljke 2.2kg. Klasa zaštite III, klasa energetske efikasnosti minimalno A-A++. Životni vijek izvora minimalno 50.000 sati L90 B10. Minimalni izlazni svjetlosni tok 515lm. LED sustav maksimalne snage 20W. U kompletu s LED predspojnom napravom 24Vdc. Stupanj mehaničke zaštite minimalno IP68 IK10. Sa svim potrebnim priborom, kontrolerom, priključnim materijalom i elementima. Oznaka u projektu "V8".
|  | kom | 2 |  | á |  | kn | 0
1.36. | Montaža i spajanje V8 svjetiljke, montaža u vodi
|  | kom | 2 |  | á |  | kn | 0
1.37. | Dobava reflektora s direktnom svjetlosnom distribucijom. Kut snopa svjetlosti 62°. Kućište svjetiljke izrađeno od tehnopolimera. Rub svjetiljke i nosač izrađeni od AISI 316L nehrđajućeg čelika. Difuzor izrađen od kaljenog transparentnog stakla debljine 12mm. Svjetiljka pogodna za upotrebu u morskoj vodi, izuzetno otporna na koroziju. U kompletu s tvornički spojenim napojnim kabelom H05RN-F 2x1.0, fi6.8mm, duljine 5m. Dimenzije svjetiljke fi155x173mm, masa svjetiljke 1.75kg. Klasa zaštite III, klasa energetske efikasnosti minimalno A-A++. Životni vijek izvora minimalno 50.000 sati L90 B10. Minimalni izlazni svjetlosni tok 347lm. Temperatura boje 3000K. LED sustav maksimalne snage 9W. Konzistentnost temperature boje MacAdam maksimalno 2 step. U kompletu s LED predspojnom napravom 24Vdc. Stupanj mehaničke zaštite minimalno IP68 IK10. Sa svim potrebnim priborom, priključnim materijalom i elementima. Oznaka u projektu "V9".
|  | kom | 3 |  | á |  | kn | 0
1.38. | Montaža i spajanje V9 svjetiljke
|  | kom | 3 |  | á |  | kn | 0
1.39. | Dobava stropne nadgradne svjetiljke s direktnom svjetlosnom distribucijom. Kut snopa svjetlosti 28°. Kućište svjetiljke izrađeno od anodiziranog aluminija u antracit boji. Klasa zaštite III. Klasa energetske efikasnosti minimalno A-A++. Dimenzije svjetiljke 55x55x55mm, masa svjetiljke maksimalno 0.4kg. LED sustav maksimalne snage 6W, temperatura boje 3000K, uzvrat boja minimalno CRI80. Izlazni svjetlosni tok minimalno 337lm. Stupanj mehaničke zaštite minimalno IP54. Napajanje 500mA. Životni vijek svjetiljke minimalno 50000h L90B10. Minimalni temperaturni raspon radnog ambijenta -20°C dp +45°C.Sa svim potrebnim priborom, priključnim materijalom i elementima. Oznaka u projektu "V10".
|  | kom | 23 |  | á |  | kn | 0
1.40. | Montaža i spajanje V10 svjetiljke
|  | kom | 23 |  | á |  | kn | 0
1.41. | Dobava nazidne svjetiljke s indirektnom distribucijom svjetla. Svjetlost se indirektno distribuira u 360°. Kućište svjetiljke izrađeno od legure aluminija i nehrđajućeg čelika u antracit boji. Difuzor izrađen od borosilikatnog stakla, brtva izrađena od silikona. Relfketor izrađen od čistog, anodiziranog aluminija. Svjetiljka s dvije uvodnice za prolazno ožičenje. Radni napon 220-240V AC. Klasa zaštite I. Svjetiljka s ugrađenim termalnim prekidačem koji privremeno isključuje svjetiljku kako ne bi došlo do oštećenja temperaturno osjetljivih komponenti. Životni vijek izvora minimalno 100.000 sati L90 B50. Maksimalna snaga svjetiljke 13.8W. Temperatura boje 3000K, uzvrat boja minimalno CRI80. Minimalni izlazni svjetlosni tok svjetiljke 735lm. Stupanj mehaničke zaštite minimalno IP65 IK03. ENEC10 certificirana svjetiljka. Sa svim potrebnim priborom, priključnim materijalom i elementima. Oznaka u projektu "V11".
|  | kom | 4 |  | á |  | kn | 0
1.42. | Montaža i spajanje V11 svjetiljke
|  | kom | 4 |  | á |  | kn | 0
1.43. | Dobava nadgradne svjetiljke s eliptičnom svjetlosnom distribucijom 20x180°. Kućište svjetiljke izrađeno od lijevanog aluminija s niskim udjelom bakra u završnoj sivoj boji. Difuzor izrađen od transparentnog zaštitnog stakla debljine 4mm. U kompletu s tvornički spojenim napojnim kabelom H05RN-F 3x1.0, fi7mm duljine l=1.5m. Dimenzije svjetiljke 130x92x54mm. Masa svjetiljke maksimalno 0.79kg. Životni vijek izvora minimalno 50.000 sati L95 B10. Napajanje svjetiljke 230V. Minimalni izlazni svjetlosni tok 109lm. LED sustav maksimalne snage 5W, temperatura boje 3000K, uzvrat boja minimalno CRI80. Svjetiljka s ugrađenim sustavom za sprječavanje kapilarnog ulaska vode. Stupanj mehaničke zaštite minimalno IP65 IK05.Sa svim potrebnim priborom, priključnim materijalom i elementima. Oznaka u projektu "V12".
|  | kom | 3 |  | á |  | kn | 0
1.44. | Montaža i spajanje V12 svjetiljke
|  | kom | 3 |  | á |  | kn | 0
1.45. | Dobava nazidne svjetiljke s direktnom, simetričnom svjetlosnom distribucijom. Kućište svjetiljke izrađeno od lijevanog aluminija ISO 9227 u antracit boji. Sjenilo od aluminija u antracit boji, dizajnerski smješteno, dodatno štiti difuzor od vanjskih utjecaja. Difuzor izrađen od stakla. U kompletu s vijcima za montažu od nehrđajućeg čelika. Klasa zaštite I. Dimenzije svjetiljke 26x13x10cm. LED sustav maksimalne snage 14W. Životni vijek izvora minimalno 50.000 sati L80 B10. Minimalni izlazni svjetlosni tok 450lm. Temperatura boje 3000K, uzvrat boja minimalno CRI80. Minimalni raspon temperaturnog područja rada od -10°C do +25°C. Stupanj mehaničke zaštite minimalno IP65 IK07. Sa svim potrebnim priborom, priključnim materijalom i elementima. Oznaka u projektu "V13".
|  | kom | 5 |  | á |  | kn | 0
1.46. | Montaža i spajanje V13 svjetiljke
|  | kom | 5 |  | á |  | kn | 0
1.47. | Dobava nazidne svjetiljke direktne svjetlosne distribucije. Kućište izrađeno od aluminija, crne boje, naknadno plastificirane. Svjetiljka dolazi s ugrađenim krilcima za određivanje širine distribucije svjetla. Dimenzije svjetiljke: 100 x 100 x 100 [mm]. Masa svjetiljke 0.6kg. Napajanje 220-240, 50-60 Hz. Konzistetnost temperature boje SDCM 3-step. LED sustav maksimalne snage 6W. Minimalni izlazni svjetlosni tok 440lm. Minimalni uzvrat boja CRI>80. Minimalna mehanička zaštita IP65. Minimalni životni vijek svjetiljke 50000h L90. Sa svim potrebnim priborom, priključnim materijalom i elementima. Oznaka u projektu "V14".
|  | kom | 4 |  | á |  | kn | 0
1.48. | Montaža i spajanje V14 svjetiljke
|  | kom | 4 |  | á |  | kn | 0
1.49. | Dobava reflektora za rasvjetu raslinja. Reflektor za rasvjetu raslinja simetrične svjetlosne distribucije 58°. Mogućnost zakretanja svjetiljke vertikalno 190°. Svjetiljka izrađena od AISI 316L nehrđajućeg čelika u završnoj "Jasper Green" boji. Difuzor izrađen od transparentnog kaljenog stakla debljine 4mm. Svjetiljka dolazi s tvornički spojenim napojnim kablom od neoprena duljine 1,5 m, H05RN-F 2x0,75 / 0,75 Ø6,3 mm. Na napojnom kabelu integriran sklop za spriječavanje kapilarnog ulaska vode u svjetiljku. Dimenzije svjetiljke: Ø34x49 mm, ukupna visina reflektora s postoljem maksimalno 91 mm. Masa svjetiljke maksimalno 0.013kg. Napajanje svjetiljke 24V dc. LED izvor svjetlosti maksimalne snage 3.5W. Životni vijek izvora minimalno 50.000 sati L90 B10. Minimalni izlazni svjetlosni tok 193 lm. Temperatura boje 3000K. Uzvrat boje minimalno CRI>90. Temperaturno područje rada od minimalno -25°C do maksimalno +45°C. Energetski razred učinkovitosti minimalno A-A++. Stupanj mehaničke zaštite minimalno IP68. Zaštita od mehaničkih utjecaja minimalno IK07. Klasa zaštite III .Sa svim potrebnim priborom, šiljkom za ugradnju, priključnim materijalom i elementima. Oznaka u projektu "V15".
|  | kom | 10 |  | á |  | kn | 0
1.50. | Montaža i spajanje V15 svjetiljke
|  | kom | 10 |  | á |  | kn | 0
1.51. | Dobava reflektora za rasvjetu raslinja. Reflektor za rasvjetu raslinja simetrične svjetlosne distribucije 36°. Mogućnost zakretanja svjetiljke vertikalno 190°. Svjetiljka izrađena od AISI 316L nehrđajućeg čelika u završnoj "Jasper Green" boji. Difuzor izrađen od transparentnog kaljenog stakla debljine 4mm. Svjetiljka dolazi s tvornički spojenim napojnim kablom od neoprena duljine 1,5 m, H05RN-F 2x0,75 / 0,75 Ø6,3 mm. Na napojnom kabelu integriran sklop za spriječavanje kapilarnog ulaska vode u svjetiljku. Dimenzije svjetiljke: Ø34x49 mm, ukupna visina reflektora s postoljem maksimalno 91 mm. Masa svjetiljke maksimalno 0.013kg. Napajanje svjetiljke 24V dc. LED izvor svjetlosti maksimalne snage 3.5W. Životni vijek izvora minimalno 50.000 sati L90 B10. Minimalni izlazni svjetlosni tok 193 lm. Temperatura boje 3000K. Uzvrat boje minimalno CRI>90. Temperaturno područje rada od minimalno -25°C do maksimalno +45°C. Energetski razred učinkovitosti minimalno A-A++. Stupanj mehaničke zaštite minimalno IP68. Zaštita od mehaničkih utjecaja minimalno IK07. Klasa zaštite III .Sa svim potrebnim priborom, šiljkom za ugradnju, priključnim materijalom i elementima. Oznaka u projektu "V16".
|  | kom | 9 |  | á |  | kn | 0
1.52. | Montaža i spajanje V16 svjetiljke
|  | kom | 9 |  | á |  | kn | 0
1.53. | Dobava linijske svjetiljke za indirektnu rasvjetu. Kut snopa svjetlosti 120°. Svjetiljka izrađena od aluminija s opalnim difuzorom. U kompletu s LED DALI dimabilnom predspojnom napravom 24Vdc. U kompletu s zakretnim nosačima. Dimenzije svjetiljke 20000x24x15mm. Životni vijek izvora minimalno 50.000 sati L80 B10. Minimalni svjetlosni tok LED izvora 2600lm/m. LED sustav maksimalne snage 20W/m, temperatura boje 3000K, uzvrat boja minimalno CRI90. Minimalni raspon temperaturnog područja rada od -10°C do +45°C. Stupanj mehaničke zaštite minimalno IP20. Sa svim potrebnim priborom, priključnim materijalom i elementima. Oznaka u projektu "L1".
|  | kom | 2 |  | á |  | kn | 0
1.54. | Montaža i spajanje L1 svjetiljke
|  | kom | 2 |  | á |  | kn | 0
1.55. | Dobava linijske svjetiljke za indirektnu rasvjetu iza ogledala u sanitarijama. Kućište izrađeno od aluminija, s opalnim difuzorom. Kut snopa svjetlosti 120°. Napajanje 24V. Ukupna dužina linijske rasvjete 19m, raspoređene u projektu. Presjek kućišta svjetiljke 24x15 [mm]. Životni vijek izvora minimalno 50.000 sati L80 B10. Minimalni svjetlosni tok LED izvora 820lm/m. LED sustav maksimalne snage 9.6W/m, temperatura boje 3000K, uzvrat boja minimalno CRI95. Minimalni raspon temperaturnog područja rada od -10°C do +45°C. Stupanj mehaničke zaštite minimalno IP20. Sa svim potrebnim priborom, priključnim materijalom i elementima. Oznaka u projektu "L2".
|  | kom | 1 |  | á |  | kn | 0
1.56. | Montaža i spajanje L2 svjetiljke
|  | kom | 1 |  | á |  | kn | 0
1.57. | Dobava ugradne linijske svjetiljke za direktnu rasvjetu u obzidu oko ogledala. Kut snopa svjetlosti 120°. Svjetiljka izrađena od aluminija s opalnim difuzorom. Napajanje svjetiljke 24V. U kompletu s oprugama za montažu. Ukupna dužina linijske rasvjete 17m, raspoređene u projektu. Presjek kućišta svjetiljke 25,5 x 26 [mm]. Životni vijek izvora minimalno 50.000 sati L80 B10. LED sustav maksimalne snage 9.6W/m, temperatura boje 3000K, uzvrat boja minimalno CRI95. Minimalni svjetlosni tok LED izvora 820lm/m. Minimalni raspon temperaturnog područja rada od -10°C do +45°C. Stupanj mehaničke zaštite minimalno IP20. Sa svim potrebnim priborom, priključnim materijalom i elementima. Oznaka u projektu "L3".
|  | kom | 1 |  | á |  | kn | 0
1.58. | Montaža i spajanje L3 svjetiljke
|  | kom | 1 |  | á |  | kn | 0
1.59. | Dobava nadgradne linijske svjetiljke za direktnu rasvjetu terase. Kut snopa svjetlosti 120°.Svjetiljka izrađena od aluminija s opalnim difuzorom izrađenim od plastike. Svjetiljka u bijeloj RAL 9016 boji. U kompletu s LED DALI dimabilnom predspojnom napravom 24Vdc. U kompletu s držačima za montažu. Dimenzije svjetiljke 7000x24x19.5mm. Životni vijek izvora minimalno 50.000 sati L80 B10. LED sustav maksimalne snage 14.4W/m, temperatura boje 3000K, uzvrat boja minimalno CRI90. Minimalni svjetlosni tok LED izvora 1800lm/m. Minimalni raspon temperaturnog područja rada od -10°C do +45°C. Stupanj mehaničke zaštite minimalno IP68. Sa svim potrebnim priborom, priključnim materijalom i elementima. Oznaka u projektu "L4".
|  | kom | 5 |  | á |  | kn | 0
1.60. | Montaža i spajanje L4 svjetiljke
|  | kom | 5 |  | á |  | kn | 0
1.61. | Dobava ugradne linijske svjetiljke za indirektnu rasvjetu u niši glavnog ulaza. Kut snopa svjetlosti 120°. Svjetiljka izrađena od aluminija s opalnim difuzorom izrađenim od plastike. Napajanje 24V. Ukupna dužina svjetiljke 8.5m, presjek kućišta 21 x 26 [mm]. Životni vijek izvora minimalno 50.000 sati L80 B10. LED sustav maksimalne snage 9,6W/m, temperatura boje 3000K, uzvrat boja minimalno CRI90. Minimalni svjetlosni tok LED izvora 880lm/m. Minimalni raspon temperaturnog područja rada od -10°C do +45°C. Stupanj mehaničke zaštite LED izvora minimalno IP68. Sa svim potrebnim priborom, priključnim materijalom i elementima. Oznaka u projektu "L5"..
|  | kom | 1 |  | á |  | kn | 0
1.62. | Montaža i spajanje L5 svjetiljke
|  | kom | 1 |  | á |  | kn | 0
1.63. | Dobava ugradne linijske svjetiljke za indirektnu rasvjetu niše sa natpisom kod glavnog ulaza. Kut snopa svjetlosti 120°. Svjetiljka izrađena od aluminija s opalnim difuzorom izrađenim od plastike. Napajanje 24V. Ukupna dužina svjetiljke 1.9m, presjek kućišta 21 x 26 [mm]. Životni vijek izvora minimalno 50.000 sati L80 B10. LED sustav maksimalne snage 9,6W/m, temperatura boje 3000K, uzvrat boja minimalno CRI90. Minimalni svjetlosni tok LED izvora 880lm/m. Minimalni raspon temperaturnog područja rada od -10°C do +45°C. Stupanj mehaničke zaštite LED izvora minimalno IP68. Sa svim potrebnim priborom, priključnim materijalom i elementima. Oznaka u projektu "L6".
|  | kom | 1 |  | á |  | kn | 0
1.64. | Montaža i spajanje L6 svjetiljke
|  | kom | 1 |  | á |  | kn | 0
1.65. | Dobava LED trake za indirektnu rasvjetu niša u unutarnjem prostoru restorana. Kut snopa svjetlosti 120°. Napajanje 24V. Ukupna dužina traka 40m, raspoređene po nišama. Presjek LED trake 8 x 1,5 [mm]. Životni vijek izvora minimalno 50.000 sati L80 B10. LED izvor maksimalne snage 9,6W/m, temperatura boje 3000K, uzvrat boja minimalno CRI90. Minimalni svjetlosni tok LED izvora 880lm/m. Minimalni raspon temperaturnog područja rada od -10°C do +45°C. Stupanj mehaničke zaštite minimalno IP20. Sa svim potrebnim priborom, priključnim materijalom i elementima. Oznaka u projektu "L7".
|  | kom | 1 |  | á |  | kn | 0
1.66. | Montaža i spajanje L7 svjetiljke
|  | kom | 1 |  | á |  | kn | 0
1.67. | Dobava LED trake za indirektnu rasvjetu niša u ulazu restorana. Kut snopa svjetlosti 120°. Napajanje 24V. Ukupna dužina traka 5,8m, raspoređene po nišama. Presjek LED trake 8 x 1,5 [mm]. Životni vijek izvora minimalno 50.000 sati L80 B10. LED izvor maksimalne snage 9,6W/m, temperatura boje 3000K, uzvrat boja minimalno CRI90. Minimalni svjetlosni tok LED izvora 880lm/m. Minimalni raspon temperaturnog područja rada od -10°C do +45°C. Stupanj mehaničke zaštite minimalno IP20. Sa svim potrebnim priborom, priključnim materijalom i elementima. Oznaka u projektu "L8".
|  | kom | 1 |  | á |  | kn | 0
1.68. | Montaža i spajanje L8 svjetiljke
|  | kom | 1 |  | á |  | kn | 0
1.69. | Dobava linijske svjetiljke za indirektnu rasvjetu u niši spuštenog stropa u predprostoru sanitarija. Kut snopa svjetlosti 120°. Svjetiljka izrađena od aluminija s opalnim difuzorom izrađenim od plastike. Napajanje 24V. Ukupna dužina svjetiljke 12m, presjek kućišta 24 x 15 [mm]. Životni vijek izvora minimalno 50.000 sati L80 B10. LED sustav maksimalne snage 9,6W/m, temperatura boje 3000K, uzvrat boja minimalno CRI90. Minimalni svjetlosni tok LED izvora 880lm/m. Minimalni raspon temperaturnog područja rada od -10°C do +45°C. Stupanj mehaničke zaštite LED izvora minimalno IP20. Sa svim potrebnim priborom, priključnim materijalom i elementima. Oznaka u projektu "L9".
|  | kom | 1 |  | á |  | kn | 0
1.70. | Montaža i spajanje L9 svjetiljke
|  | kom | 1 |  | á |  | kn | 0
1.71. | Dobava linijske svjetiljke u funkciji pozadinske RGBW rasvjete retropulta. Kut snopa svjetlosti 120°. Svjetiljka izrađena od aluminija s opalnim difuzorom izrađenim od plastike. Napajanje 24V DALI predspojnom napravom. Ukupna dužina svjetiljke 54m, raspoređena u retropultovima. Presjek kućišta 24 x 15 [mm]. Životni vijek izvora minimalno 50.000 sati L80 B10. LED sustav maksimalne snage 17,3W/m, temperatura bijele boje 2700K, uzvrat boja pri distribuciji bijelog svjetla minimalno CRI90. Minimalni svjetlosni tok LED izvora 1230lm/m u RGB modu, 790lm/m pri distribuciji samo bijelog svjetla. Minimalni raspon temperaturnog područja rada od -10°C do +45°C. Stupanj mehaničke zaštite LED izvora minimalno IP20. Sa svim potrebnim priborom, priključnim materijalom i elementima. Oznaka u projektu "L10".
|  | kom | 1 |  | á |  | kn | 0
1.72. | Montaža i spajanje L10 svjetiljke
|  | kom | 1 |  | á |  | kn | 0
1.73. | Dobava linijske svjetiljke za indirektnu rasvjetu vanjskog i unutarnjeg šanka. Kut snopa svjetlosti 120°. Svjetiljka izrađena od aluminija s opalnim difuzorom izrađenim od plastike. Napajanje 24V. Profil svjetiljke za kutnu montažu, ukupna dužina svjetiljke 15,5m, raspoređena u šankovima. Presjek kućišta 29,4 x 21,2 x 14 [mm]. Životni vijek izvora minimalno 50.000 sati L80 B10. LED sustav maksimalne snage 9,6W/m, temperatura boje 3000K, uzvrat boja minimalno CRI90. Minimalni svjetlosni tok LED izvora 880lm/m. Minimalni raspon temperaturnog područja rada od -10°C do +45°C. Stupanj mehaničke zaštite LED izvora minimalno IP53. Sa svim potrebnim priborom, priključnim materijalom i elementima. Oznaka u projektu "L11".
|  | kom | 1 |  | á |  | kn | 0
1.74. | Montaža i spajanje L11 svjetiljke
|  | kom | 1 |  | á |  | kn | 0
1.75. | Dobava svjetiljke izvedene u obliku 40 modula povezanih u "lanac". Ukupno 16 lanaca u projektu. Svjetiljka za pozadinsku dekorativnu rasvjetu u nišama raspoređenim u restoranu i glavnom ulazu restorana, iza pleksiglasa. Kut snopa svjetlosti 155°. Napajanje 12V. Dimenzije jednog modula: 52 x 12 x 8.9 [mm]. Masa modula 290g. Životni vijek izvora minimalno 50.000 sati. LED sustav maksimalne snage "lanca" 34W, temperatura boje 3000K, uzvrat boja minimalno CRI80. Minimalni svjetlosni tok LED "lanca" 3440lm. Konzistentnost temperature boje SDCM < 3. Minimalni raspon temperaturnog područja rada LED izvora od -25°C do +75°C. Stupanj mehaničke zaštite LED izvora minimalno IP66. Sa svim potrebnim priborom, priključnim materijalom i elementima. ENEC certificirana svjetiljka. Oznaka u projektu "L12".
|  | kom | 1 |  | á |  | kn | 0
1.76. | Dobava linijske svjetiljke difuzne svjetlosne distribucije. Moguće zakretanje svjetiljke po horizontalnoj osi. Kut svjetlosnog snopa 120°. Izrađena od poliuretana, svjetiljka se koristi u vanjskim prostorima. Dimenzije svjetiljke - 75000 x 18 x 9,5 [mm]. Moguće rezanje i kraćenje na manje dijelove. Napajanje svjetiljke 24V. Temperaturni raspon radnog ambijenta minimalno -20°C do 45°C. Životni vijek minimalno 50000h, L80B10. Maksimalna snaga LED modula 5W/m. Minimalni izlazni svjetlosni tok 150lm/m. Mehanička zaštita minimalno IP67. Sa svim potrebnim priborom, priključnim materijalom i elementima. Oznaka u projektu "L13".
|  | kom | 1 |  | á |  | kn | 0
1.77. | Montaža i spajanje L13 svjetiljke
|  | kom | 1 |  | á |  | kn | 0
1.78. | Dobava nadgradne zidne protupanične svjetiljke s jednostrano digitalno printanom oznakom "DOLJE". Svjetiljka izrađena od polikarbonata. Svjetiljka radi u pripravnom spoju. Punjenje baterija maksimalno 12h. 3h autonomije, integrirane hermetički zatvorene LiFePO4/C 6.4V. Maksimalna snaga LED izvora 2W. Vidljivost uočavanja piktograma 25m.Elektronička predspojna naprava s autotest dijagnostikom i inverterom za nužnu rasvjetu. Radni napon 220-240V 50/60Hz. Stupanj mehaničke zaštite minimalno IP65. Dimenzije svjetiljke 276x143x44mm. Minimalni temperaturni raspon ambijenta od 0°C do +40°C. ENEC12 certificirana svjetiljka. Oznaka u projektu "P1"
|  | kom | 6 |  | á |  | kn | 0
1.79. | Montaža i spajanje P1 svjetiljke
|  | kom | 6 |  | á |  | kn | 0
1.80. | Dobava nadgradne zidne svjetiljke protupanične rasvjete s jednostrano digitalno printanim natpisom "DOLJE". Svjetiljka izrađena od polikarbonata. U kompletu s elektroničkom predsponom napravom s autotest dijagnostikom i inverterom za nužnu rasvjetu. Svjetiljka ima sustav za automatsko elektroničko impulsno punjenje (vrijeme punjenja maksimalno 12 sati). Integrirane, hermetički zatvorene LiFePO4/C 6,4V baterije. Autonomija svjetiljke minimalno 3h. Dimenzije svjetiljke 337x189x57mm. Maksimalna snaga LED izvora 2W. Udaljenost uočavanja VD 30m. Stupanj mehaničke zaštite minimalno IP40. Minimalni temperaturni raspon radnog područja od 0°C do +40°C. ENEC12 certificirana svjetiljka. Oznaka u projektu "P2".
|  | kom | 12 |  | á |  | kn | 0
1.81. | Montaža i spajanje P2 svjetiljke
|  | kom | 12 |  | á |  | kn | 0
1.82. | Dobava nadgradne zidne svjetiljke protupanične rasvjete s jednostrano digitalno printanim natpisom "LIJEVO". Svjetiljka izrađena od polikarbonata. U kompletu s elektroničkom predsponom napravom s autotest dijagnostikom i inverterom za nužnu rasvjetu. Svjetiljka ima sustav za automatsko elektroničko impulsno punjenje (vrijeme punjenja maksimalno 12 sati). Integrirane, hermetički zatvorene LiFePO4/C 6,4V baterije. Autonomija svjetiljke minimalno 3h. Dimenzije svjetiljke 337x189x57mm. Maksimalna snaga LED izvora 2W. Udaljenost uočavanja VD 30m. Stupanj mehaničke zaštite minimalno IP40. Minimalni temperaturni raspon radnog područja od 0°C do +40°C. ENEC12 certificirana svjetiljka. Oznaka u projektu "P3".
|  | kom | 1 |  | á |  | kn | 0
1.83. | Montaža i spajanje P3 svjetiljke
|  | kom | 1 |  | á |  | kn | 0
1.84. | Dobava ugradne svjetiljke nužne rasvjete s univerzalnom optikom. Svjetiljka izrađena od polikarbonata. U kompletu s elektroničkom predsponom napravom s autotest dijagnostikom i inverterom za nužnu rasvjetu. Svjetiljka ima sustav za automatsko elektroničko impulsno punjenje (vrijeme punjenja maksimalno 12 sati). Integrirane, hermetički zatvorene LiFePO4/C 6,4V baterije. Autonomija svjetiljke minimalno 3h. Dimenzije svjetiljke fi25x34mm. Radni napon 220-240V AC. Klasa zaštite II. Minimalni raspon temperaturnog područja rada od +0°C do +40°C. Stupanj mehaničke zaštite svjetiljke minimalno IP20. LED izvor maksimalne snage 3W, minimalni izlazni svjetlosni tok svjetiljke 380lm. Oznaka u projektu "EM1"
|  | kom | 4 |  | á |  | kn | 0
1.85. | Montaža i spajanje EM1 svjetiljke
|  | kom | 4 |  | á |  | kn | 0
1.86. | Dobava ugradne svjetiljke nužne rasvjete s optikom za osvjetljavanje širokih prostora. Svjetiljka izrađena od polikarbonata. U kompletu s elektroničkom predsponom napravom s autotest dijagnostikom i inverterom za nužnu rasvjetu. Svjetiljka ima sustav za automatsko elektroničko impulsno punjenje (vrijeme punjenja maksimalno 12 sati). Integrirane, hermetički zatvorene LiFePO4/C 6,4V baterije. Autonomija svjetiljke minimalno 3h. Dimenzije svjetiljke fi100x37mm. Radni napon 220-240V AC. Klasa zaštite II. Minimalni raspon temperaturnog područja rada od +0°C do +40°C. Stupanj mehaničke zaštite svjetiljke minimalno IP20. LED izvor maksimalne snage 3W, minimalni izlazni svjetlosni tok svjetiljke 375lm. ENEC12 certificirana svjetiljka. Oznaka u projektu "EM2"
|  | kom | 14 |  | á |  | kn | 0
1.87. | Montaža i spajanje EM2 svjetiljke
|  | kom | 14 |  | á |  | kn | 0
1.88. | Dobava opreme za upravljanjem rasvjetom. Oprema se sastoji od DALI kontrolera s 4 DALI kanala, relejnog 12-kanalnog kontrolera, napajanja za bus sabirnicu i 2 uređaja sa 6 podesivih analogno/digitalnih ulaza. DALI kontroler sa max 256 DALI adresa. Relejni kontroler s 32A po kanalu
|  | kom | 1 |  | á |  | kn | 0
1.89. | Dobava ugradbenog ormarića 4 redni DIN, ugradnja u zid server sobe, izolacijski sa metlnim vratima. U ormarić se ugrađuje oprema sukladno shemi upravljanja rasvjete u projektu.
|  | kom | 1 |  | á |  | kn | 0
1.90. | Programiranje, adresiranje i puštanje u pogon upravljačkog sustava rasvjete, podešavanje sustava rasvjete do pune funkcionalnosti; izrada tlocrta zgrade i plana adresiranja; Izrada dokumentacije izvedenog stanja u tri primjerka, te izdavanje protokola o puštanju u rad. Programiranje režima rada, optimizacija, do max.2 izlaza integratora sustava, nakon inicijalno programiranog puštanja u rad, definiranim zahtjevima. Spajanje i montaža upravljačkog ormarića rasvjete.
|  | kom | 1 |  | á |  | kn | 0
1.91. | Elektroinstalacijski materijal - modularni program, mjesta ugradnje prikazana u projektu Jednopolna sklopka rasvjete, 230V, podžbukno, montaža. uključiti kutiju i sav spojni materijal u cijenu
|  | set | 20 |  | á |  | kn | 0
1.92. | Elektroinstalacijski materijal - modularni program, mjesta ugradnje prikazana u projektu Tropolna sklopka rasvjete, izmjenična, 230V, podžbukno, montaža. uključiti kutiju i sav spojni materijal u cijenu
|  | set | 2 |  | á |  | kn | 0
1.93. | Elektroinstalacijski materijal - modularni program, mjesta ugradnje prikazana u projektu Senzor pokreta sa ugrađenim uklopnim satom, 230V, podžbukno, montaža. uključiti kutiju i sav spojni materijal u cijenu
|  | set | 12 |  | á |  | kn | 0
1.94. | Elektroinstalacijski materijal - modularni program, mjesta ugradnje prikazana u projektu Senzor pokreta sa ugrađenim uklopnim satom, 230V, podžbukno, stropna montaža. uključiti kutiju i sav spojni materijal u cijenu
|  | set | 1 |  | á |  | kn | 0
| UKUPNO 4 - RASVJETA: | [5 empty] | kn | 0

## G_strojarstvo
G STROJARSKE INSTALACIJE
Prije ispunjavanja ove specifikacije opreme, materijala i radova odnosno izrade i predaje službene ponude, Ponuditelj je obvezan detaljno pregledati strojarski projekt, kako bi sagledao količinu opreme i materijala te uvjete u kojima bi morao raditi.
U cijene mora biti uračunat sav potrebani rad i materijal za izradu kompletnih stavki troškovnika, sve potrebne prijevoze i prijenose, uskladištenja, skele, dizalice, unutarnje i vanjske komunikacije na gradilištu, te faktore radne snage i poslovanja tvrtke Ponuditelja.
Gotovost svake pojedinačne stavke obrađene u troškovniku je do njezine potvrde od strane nadzornog inženjera odnosno Investitora.
Ukoliko je potrebno izvesti neke radove koji eventualno nisu sadržani u ovom troškovniku Ponuditelj ih je dužan napisati i ponuditi.
Prije narudžbe, kod pojedinih isporučitelja opreme potrebno je zatražiti provjeru i potvrdu svih elemenata opisanih u troškovniku, a vezano za njihovu kompletiranost i funkcionalnost.
Potpisom na ovaj troškovnik smatra se da je Ponuditelj obuhvatio sve materijale, radove, dokumentaciju, potvrde kakvoće itd. potrebne za izvođenje demontažnih/montažnih radova na strojarskim instalacijama do pune funkcionalnosti sustava.
Ovaj troškovnik odnosno specifikacija opreme, materijala i radova izrađen je temeljem Izvedbenog projekta.
Troškovnikom odnosno specifikacijom se ne obrađuju demontažni radovi postojeće opreme (u arhitektonskom projektu).
Izvođač radova mora imati zavarivače s potvrdom za rad na plinskim instalacijama.
Prije narudžbe opreme potrebno je provjeriti specifikaciju opreme s dobavljačima.
Ponuditelji koji nude jednakovrijedne robe, radove ili usluge (one koji nisu navedeni u troškovniku) dužni su na za to predviđenom mjestu u troškovniku navesti koju jednakovrijednu robu, rad ili uslugu nude, te uz ponudu dostaviti i dokaze jednakovrijednosti (kataloge, ateste, certifikate) temeljem kojih će naručitelj u postupku pregleda i ocjene utvrditi da li temeljem karakteristika postavljenih u troškovniku ispunjavaju uvjet jednakovrijednosti.
Instalacija odvoda kondenzata, obuhvaćena je projektom hidroinstalacija.
Električna kabliranja i ožičenja strojarske opreme obuhvaćena su elektrotehničkim projektom.
U cijenu radova na strojarskim termotehničkim instalacijama uključiti prijavljivanje radova nadležnim institucijama kao i provođenje potrebnih zaštitnih mjera kako ne bi došlo do ugrožavanja ljudskih života i imovine prilikom izvođenja radova.
11.1. INSTALACIJA GRIJANJA I HLAĐENJA
11.1.1. FREONSKI SUSTAVI
GRIJANJE I HLAĐENJE RESTORANA
1. Dobava i ugradnja inverterske vanjske jedinice za hlađenje ili grijanje Panasonic PACi Elite, rashladno sredstvo R32. Visoko učinkovita, zrakom hlađena kombinirana jedinica kompresora / izmjenjivača topline kao toplinska pumpa za grijanje ili hlađenje, koja se može povezati s najviše 4 unutarnje jedinice Panasonic za istovremeni rad kada se rabi kao pojedinačna jedinica. Vanjska jedinica može se koristiti i u kombinaciji s drugim vanjskim jedinicama Panasonic ECOi i/ili PACi, kojima se može zajedno upravljati.
U cijenu uračunati sav potrebni ovjesni, pričvrsni, brtveni i stezni pribor za montažu.
Toplinske karakteristike su dane kod nominalnih uvjeta: Hlađenje Tv=35°C st, Tv=24°C vt, Tp=27°C st, Tp=19°C vt Grijanje Tv=7°C st, Tv=6°C vt, Tp=20°C st
- učinak hlađenja: Qhl = 20,0 (5,7 - 22,4) kW
- učinak grijanja: Qgr = 22,4 (5,0 - 25,0) kW
- nivo zvučnog tlaka - hlađenje/grijanje: 59/61 dB(A)
- dimenzije: V × Š × D ( mm ): 1500 x 980 x 370
- masa: 117 kg
- napajanje: 380V
- priključak R32 - tekuća faza: 9,52 mm
- priključak R32 - plinovita faza: 25,40 mm
- maksimalna dozvoljena duljina cijevnog razvoda: 5 do 80 m
- maksimalna dozvoljena visinska razlika vanjske i unutarnje jedinice: 30 m
- područje hlađenja: -15 °C do +46°C vanjske temp. DB
- područje grijanja: -20 °C do +24 °C vanjske temp. DB
Uzorak: tip kao U-200PZH2E8, proizvod PANASONIC, Japan.
Nudi se (tip i proizvod), opis jednakovrijednog proizvoda + dokaz jednakovrijednosti:
| kompleta | 2 |  | = | 0
2. Dobava i ugradnja unutarnje jedinice kanalskog tipa Panasonic PACi s niskim statičkim tlakom za hlađenje i grijanje, rashladno sredstvo R32, za kombiniranje uz vanjske jedinice PACi.
Lagana, kompaktna i vrlo plitka jedinica od galvaniziranog čeličnog lima, obložena materijalom koji pruža zvučnu i toplinsku izolaciju.
Iznimno tih centrifugalni ventilator s izravnim pogonom i DC inverterom te termalnim prekidačem motora. Posebno projektirano za primjene koje zahtijevaju fiksni kvadratni kanal.
Nadzor temperature izlaznog zraka standardna je funkcija za sprječavanje propuha i precizno održavanje unutarnje temperature.
Brzina protoka zraka može se podešavati ručno ili automatski, ovisno o unutarnjoj temperaturi.
Usis zraka putem kanalnog priključka na usisnoj strani.
Izmjenjivač topline izrađen od bakarne cijevi s mehanički spojenim aluminijskim lopaticama.
U cijenu uračunati sav potrebni ovjesni, pričvrsni, brtveni i stezni pribor za montažu.
Toplinske karakteristike su dane kod nominalnih uvjeta: Hlađenje Tv=35°Cst, Tv=24°Cvt, Tp=27°Cst, Tp=19°Cvt Grijanje Tv=7°Cst, Tv=6°Cvt, Tp=20°Cst
- učinak hlađenja: Qh = 10,0 kW
- učinak grijanja: Qg = 11,2 kW
- medij: R32
- dimenzije: V × Š × D = 250 × 1200 × 650 mm
- eksterni statički tlak Hi/Mid/Lo: 80-50-10 Pa
- nivo buke Hi/Med/Lo: 44-42-37 dB (A)
- protok zraka Med: 1980 m3/h
- priključak R32 - tekuća faza: 9,52 mm
- priključak R32 - plinovita faza: 15,88 mm
- masa: 41 kg
Uzorak: tip kao S-100PN1E5B, proizvod PANASONIC, Japan.
Nudi se (tip i proizvod), opis jednakovrijednog proizvoda + dokaz jednakovrijednosti:
| kompleta | 4 |  | = | 0
3. Dobava i ugradnja izoliranih bakrenih spojnih elementa za razvod medija R32, uključivo redukcijske elemente.
Set dvocijevnih račvi za kapacitet od 22,4 kW do 68.0 kW.
Uzorak: tip kao CZ-P680BK2BM, proizvod PANASONIC, Japan.
Nudi se (tip i proizvod), opis jednakovrijednog proizvoda + dokaz jednakovrijednosti:
| kom. | 2 |  | = | 0
4. Dobava i ugradnja žičanog daljinskog upravljača s dodirnim zaslonom za upravljanje jednom unutarnjom jedinicom Panasonic PACi ili ECOi sustava. Može se koristiti u kombinaciji s podupravljačem (naizmjenično upravljanje) ili za upravljanje skupinom do 8 unutarnjih jedinica Panasonic ECOi.
U cijenu uključiti sav ovjesni, stezni, i pričvrsni pribor.
Funkcije:
¤ uključivanje/isključivanje
¤ promjena načina rada (hlađenje, grijanje)
¤ podešavanje temperature
¤ sat s prikazom stvarnog vremena (24 sata), tajmerom i indikacijom dana u tjednu
¤ sustav praćenja parametara
¤ dijagnostička funkcija; prikaz posljednja 4 alarma
¤ pozadinsko svjetlo
¤ ECONAVI i datanavi control
Uzorak: tip kao CZ-RTC5B, proizvod PANASONIC, Japan ili jednakovrijedan.
Nudi se (tip i proizvod), opis jednakovrijednog proizvoda + dokaz jednakovrijednosti:
| kom. | 2 |  | = | 0
CIJELOGODIŠNJE HLAĐENJE SERVER SOBE
5. Dobava i ugradnja vanjske jedinice i unutarnje jedinice za visoku zidnu ugradnju izvedbe mono split sustava (dizalice topline) za cijelogodišnje hlađenje server sobe sljedećih karateristika:
Vanjska jedinica (CU-Z35TKEA)
Vanjska jedinica split sustava, namjenjena za vanjsku montažu - zaštićena od vremenskih utjecaja, s ugrađenim inverter kompresorom, zrakom hlađenim kondenzatorom i svim potrebnim elementima za zaštitu, kontrolu i regulaciju uređaja i funkcionalni rad. Rashladni medij R32. Jedinica je namijenjena za tehničko cjelogodišnje hlađenje i 24/7 režim rada.
Tehničke karakteristike:
Qh = 3,5 kW (0,85-4,00)
N = 0,86 (0,17-1,10) kW / 230 V - 50 Hz
SEER = 8,5 A+++
Qg = 4,0 kW (0,85-6,60)
Pdesign kod -10°C = 3,6 kW
N = 0,92 (0,17-1,82) kW / 230 V - 50 Hz
SCOP = 4,4 A+
Nivo zvučnog tlaka: hlađenje: 48 dBA
Nivo zvučnog tlaka: grijanje: 50 dBA
Dimenzije: 824 x 299 mm ; h = 619 mm
Težina: 38 kg
Maksimalna duljina razvoda: od 3 do 20 m od čega visinski do 15 m.
Priključak R32: tekuća faza: 6,35 mm
Priključak R32: plinovita faza: 9,52 mm
Radno područje: hlađenje: od -20 do 43°C
Radno područje: grijanje: od -15 do 24°C
Unutarnja jedinica (CS-Z35TKEA)
Unutarnja jedinica zidne izvedbe sa maskom, opremljena ventilatorom, trobrzinskim elektromotorom, izmjenjivačem topline s direktnom ekspazijom freona, te svim potrebnim elementima za zaštitu, kontrolu i regulaciju uređaja i temperature. Jednica ima mogućnost WiFi komunikacije ili spajanja kontaktnog komunikacijskog modula za upravljanje i komunikaciju.
Tehničke karakteristike:
Protok zraka h/g: 642/744 m3/h
Nivo zvučnog tlaka: hlađenje: 42 / 28 / 21 dBA
Nivo zvučnog tlaka: grijanje: 43 / 30 / 22 dBA
dimenzije: 919 x 194 mm ; h = 295 mm
težina: 10 kg
Priključak R32: tekuća faza: 6,35 mm
Priključak R32: plinovita faza: 9,52 mm
Stavka uključuje tipski žičani daljinski upravljač.
U cijenu uračunati sav potrebni ovjesni, pričvrsni, brtveni i stezni pribor za montažu.
Uzorak: tip kao KIT-Z35-TKEA (CU-Z35TKEA + CS-Z35TKEA, proizvod PANASONIC, Japan.
Nudi se (tip i proizvod), opis jednakovrijednog proizvoda + dokaz jednakovrijednosti:
| kompleta | 1 |  | = | 0
GRIJANJE/POTHLAĐIVANJE KUHINJSKIH PROSTORA
6. Dobava i ugradnja vanjske jedinice i unutarnje jedinice za visoku zidnu ugradnju izvedbe mono split sustava (dizalice topline) za grijnje i hlađenje prostora kuhinje, sljedećih karateristika:
Vanjska jedinica (CU-FZ35UKE)
Vanjska jedinica split sustava, namjenjena za vanjsku montažu - zaštićena od vremenskih utjecaja, s ugrađenim inverter kompresorom, zrakom hlađenim kondenzatorom i svim potrebnim elementima za zaštitu, kontrolu i regulaciju uređaja i funkcionalni rad. Rashladni medij R32.
Tehničke karakteristike:
Qh = 3,40 kW (0,85-3,90)
Nh = 1,07 (0,26-1,28) kW / 230 V - 50 Hz
SEER = 6,1 klasa A++
Qg = 3,84 kW (0,80-4,40)
Pdesign kod -7°C = 2,6 kW
Pdesign kod -10°C = 2,4 kW
Ng = 1,05 (0,20-1,29) kW / 230 V - 50 Hz
SCOP = 4,1 klasa A+
Protok zraka h/g: 1.866 / 1.866 m3/h
Nivo zvučnog tlaka: hlađenje: 48 dBA
Nivo zvučnog tlaka: grijanje: 50 dBA
Dimenzije: 780 x 289 mm ; h = 542 mm
Težina: 27 kg
Maksimalna duljina razvoda: od 3 do 15 m od čega visinski do 15 m.
Priključak R32: tekuća faza: 6,35 mm
Priključak R32: plinovita faza: 9,52 mm
Radno područje: hlađenje: od -10 do 43°C
Radno područje: grijanje: od -15 do 24°C
Unutarnja jedinica (CS-FZ35UKE)
Unutarnja jedinica zidne izvedbe s maskom, opremljena ventilatorom, trobrzinskim elektromotorom, izmjenjivačem topline s direktnom ekspazijom freona, te svim potrebnim elementima za zaštitu, kontrolu i regulaciju uređaja i temperature. Jednica ima mogućnost spajanja kontaktnog komunikacijskog modula za upravljanje i komunikaciju.
Tehničke karakteristike:
Protok zraka h/g: 642/672 m3/h
Nivo zvučnog tlaka: hlađenje: 38 / 30 / 20 dBA
Nivo zvučnog tlaka: grijanje: 38 / 33 / 25 dBA
dimenzije: 850 x 199 mm ; h = 290 mm
masa: 8 kg
Priključak R32: tekuća faza: 6,35 mm
Priključak R32: plinovita faza: 9,52 mm
Jedinica se isporučuje s bežičnim daljinskim upravljačem.
U cijenu uračunati sav potrebni ovjesni, pričvrsni, brtveni i stezni pribor za montažu.
Uzorak: tip kao KIT-FZ35-UKE (CU-FZ35UKE + CS-FZ35UKE, proizvod PANASONIC, Japan.
Nudi se (tip i proizvod), opis jednakovrijednog proizvoda + dokaz jednakovrijednosti:
| kompleta | 4 |  | = | 0
OSTALO FREONSKI SUSTAVI
7. Dobava i nadopuna sustava radnom tvari R32. U cijenu uračunat sav pribor i oprema potrebni za nadopunjavanje sustava.
| kg | 2 |  | = | 0
8. Dobava i ugradnja orebrene PVC cijevi za odvod kondenzata vanjske jedinice i od unutarnjih jedinica do temeljnog razvoda odvoda kondenzata. U cijenu uključen sav ovjesni, pričvrsni i spojni pribor, koljena, redukcije i lukovi te ostali fazonski komadi te materijal potreban za spajanje.
f32 | m | 10 |  | = | 0
9. Ispiranje cjevovoda dušikom, vakuumiranje cjevovoda, tlačna proba freonskog razvoda, ispitivanje protočnosti cjevovoda odvoda kondenzata, probni pogon te izvođenje svih radova prema uputama proizvođača.
| kompleta | 7 |  | = | 0
10. Puštanje sustava u pogon, programiranje daljinskih upravljača te podešavanje parametara sustava, postizanje optimalnih radnih parametara, uključivo električno spajanje jedinica split sustava od strane ovlaštenog servisera s već postavljenim ožičenjem.
| kompleta | 7 |  | = | 0
11. Dobava i ugradnja dodatnih metalnih profila (podloški) za prilagodbu osnovnih podloški strojarskoj opremi na krovu. Ukupna masa strojarske opreme iznosi cca. 500 kg. U cijenu uračunat sav ovjesni, pričvrsni, spojni i brtveni materijal i pribor.
| kg | 50 |  | = | 0
UKUPNO FREONSKI SUSTAVI (11.1.1.) |  |  |  |  | 0
11.1.2. SOLARNI SUSTAV
SOLARNI PAKET:
1. Dobava i ugradnja solarnog paketa Vitosol 200-FM za pripremu potrošne tople vode. Solarni paket sadrži:
• 3 solarna kolektora tip Vitosol 200-FM tip SV2F površine apsorbera 6,9 m2
• 1 bivalentni spremnik tople vode Vitocell 100-B, tip CVBA s integriranom crpnom stanicom Solar-Divicon uključujući visokoučinkovitu cirkulacijsku crpku s integriranom solarnom regulacijom Vitosolic 100, tip SD1, sustavom za odvajanje zraka i ventilima za punjenje, volumena 500 litara.
• solarna ekspanzijska posuda 40 litara (EP-1)
• toplinski medij Tyfocor (25 litara)
• vijčana spojka sa steznim prstenom s odzračenjem
• priključni vodovi
• pričvrsni set za montažu na kosi krov
Tehnički podaci:
Solarni kolektori: Aperturna površina: 2,33 m² Stupanj iskoristivosti kolektora: 59 % Optički stupanj iskoristivosti kolektora: 82 % Linearni koeficijent prolaska topline: 4,75 W/(m²K) Kvadratni koeficijent prolaska topline: 0,024 W/(m²K²) Korekcijski faktor kuta: 0,89
Spremnik tople vode: Energetski razred: B Gubici održavanja topline: 81,3 W Volumen: 500 l Volumen spremnika bez solara: 231 l
Razdjeljivač solarnog kruga Primljena snaga crpke u stanju spremnosti za pogon : 0,8 W Primljena snaga crpke: 23 W
Uzorak: tip kao Solarni paket Vitosol 200-FM, proizvod VIESSMANN, Njemačka ili jednakovrijedan.
Nudi se (tip i proizvod), opis jednakovrijednog proizvoda + dokaz jednakovrijednosti:
| kompleta | 1 |  | = | 0
2. Dobava i ugradnja pričvrsnog kompleta za montažu na krov na kosom krovu pokrivenom žljebnjacima bez poprečne grede, sastoji se od:
Montažne šine, montažni limovi, pritezni dijelovi, matice, vijci i kuke za krovne grede.
Prikladno za 3 kolektora Za opterećenje snijega do 0,75 kN/m² Za brzine vjetra do 150 km/h
U cijenu uračunat ovjesni, pričvrsni, spojni, stezni i brtveni pribor.
Uzorak: proizvod VIESSMANN, Njemačka ili jednakovrijedan.
Nudi se (tip i proizvod), opis jednakovrijednog proizvoda + dokaz jednakovrijednosti:
Nije potrebno! | kom. | 0 |  | = | 0
3. Dobava i nadopuna sustava toplinskim medijem Tyfocor-LS 25 litara, gotova smjesa do -28 °C.
Uzorak: proizvod VIESSMANN, Njemačka ili jednakovrijedan.
Nudi se (tip i proizvod), opis jednakovrijednog proizvoda + dokaz jednakovrijednosti:
| kom. | 1 |  | = | 0
4. Dobava i ugradnja zatvorene solarne ekspanzijske posude (EP-1.2), smještene u strojarnici. U cijenu je uključen sav ovjesni i pričvrsni pribor. Karakteristike posude su sljedeće:
p0 = 3,3 bar
pa = 3,5 bar (3,6 bar)
pe = 5,4 bar
pmax = 10,0 bar
Vn = 40 lit
d = 354 mm
h = 520 mm
NO20 - priključak
Uzorak: tip kao 40.10, proizvod VIESSMANN, Njemačka ili jednakovrijedan.
Nudi se (tip i proizvod), opis jednakovrijednog proizvoda + dokaz jednakovrijednosti:
U solarnom setu! | kom. | 0 |  | = | 0
5. Dobava i ugradnja sigurnosne grupe prema DIN 1988, DN 20, sastoji se od: zapornog ventila, protustrujne zaklopke i ispitnog nastavka, priključka za manometar i membranskog sigurnosnog ventila 10 bar. U cijenu uračunat ovjesni, pričvrsni, spojni, stezni i brtveni pribor.
Uzorak: proizvod VIESSMANN, Njemačka ili jednakovrijedan.
Nudi se (tip i proizvod), opis jednakovrijednog proizvoda + dokaz jednakovrijednosti:
| kom. | 1 |  | = | 0
6. Dobava i ugradnja VIESSMANN električnog grijača EHE. Ogrjevni učin od 2, 4 ili 6 kW po odabiru. Primjenjiv kod meke do srednje tvrde pitke vode do 2,5 mol/m3 (14°dH, srednje područje tvrdoće). Sa sigurnosnim graničnikom temperature i regulatorom temperature. U cijenu uračunat ovjesni, pričvrsni, spojni, stezni i brtveni pribor.
Uzorak: proizvod VIESSMANN, Njemačka ili jednakovrijedan.
Nudi se (tip i proizvod), opis jednakovrijednog proizvoda + dokaz jednakovrijednosti:
| kom. | 1 |  | = | 0
7. Dobava i ugradnja osjetnika temperature. Uranjajući osjetnik za ugradnju u spremnik PTV-a, odn. međuspremnik ogrjevne vode/kombinirani spremnik. S priključnim vodom duljine 3,7 m. U cijenu uračunat ovjesni, pričvrsni, spojni, stezni i brtveni pribor.
Uzorak: proizvod VIESSMANN, Njemačka ili jednakovrijedan.
Nudi se (tip i proizvod), opis jednakovrijednog proizvoda + dokaz jednakovrijednosti:
| kom. | 1 |  | = | 0
8. Dobava i ugradnja termostatskog mješačkog automata VTA322 G1". Područje podešavanja 35 do 60°C. U cijenu uračunat ovjesni, pričvrsni, spojni, stezni i brtveni pribor.
Uzorak: proizvod VIESSMANN, Njemačka ili jednakovrijedan.
Nudi se (tip i proizvod), opis jednakovrijednog proizvoda + dokaz jednakovrijednosti:
| kom. | 1 |  | = | 0
9. Dobava i ugradnja tipskog termometra za spremnik PTV-a. U cijenu uračunata pripadajuća trokraka slavina te brtveni i spojni pribor.
Uzorak: proizvod VIESSMANN, Njemačka ili jednakovrijedan.
Nudi se (tip i proizvod), opis jednakovrijednog proizvoda + dokaz jednakovrijednosti:
| kom. | 1 |  | = | 0
UKUPNO SOLARNI SUSTAV (11.1.2.) |  |  |  |  | 0
11.1.3. PLINSKO GRIJANJE PTV-a
Napomena: Zidni plinski kondenzacijski uređaj se koristi samo za grijanje potrošne tople vode (pogon s konstantno povišenom temperaturom vode). Uređaj radi na ukapljeni naftni plin (UNP).
1. Dobava i ugradnja zidnog plinskog kondenzacijskog cirko-uređaja za grijanje prostora i zagrijavanje sanitarne vode u spoju sa zasebnim spremnikom PTV-a. Plinski kondenzacijski kotao prema EN 677 kao zidni uređaj s izmjenjivačem topline od plemenitog čelika za pogon neovisan o zraku u prostoru ili za pogon ovisan o zraku u prostoru prema TRGI 86/96, certificiran za oznaku CE i tipski ispitan. Za zatvorene instalacije grijanja prema EN 12828.
U uređaj su integrirani: Kompletna toplinska ćelija s izmjenjivačem topline od plemenitog čelika, ugrađena ekspanzijska posuda i modulacijski cilindrični plamenik MatriX (kompletno s ventilatorom, plinskom armaturom, ionizacijskim nadziranjem plamena i električnim visokonaponskim paljenjem). Ispitan i odobren za zemni i tekući plin prema EN 437. Aqua-Bloc s multiutičnim sustavom, ugrađena visokoučinkovita cirkulacijska crpka upravljana brojem okretaja i automatski odzračnik. S ugrađenom oblogom kotla od čeličnog lima premazanog epoksidnom smolom, bijele boje.
S ugrađenom digitalnom regulacijom kruga kotla za način pogona vođen temperaturom prostora i vremenskim prilikama (način pogona vođen vremenskim prilikama samo uz osjetnik vanjske temperature, pribor) s regulacijom temperature u spremniku i integriranim sustavom dijagnoze. Regulacija sadrži sljedeće: temperaturni graničnik, temperaturni kontrolnik, elektronsko ograničenje maksimalne temperature, zaštitu od blokiranja crpke i sučelje Opentherm. S pokazivačima pogona i smetnje plamenika te učina plamenika. Upravljanje putem dodirnog zaslona (Touch-display) za podešavanje temp. vode u kotlu i temp. pitke vode, provjeru temp. i pogonskog stanja.
Opseg isporuke: Kompletan zidni plinski kondenzacijski cirko uređaj s izmjenjivačem topline od plemenitog čelika, integriranom ekspanzijskom posudom, MatriX cilindričnim plamenikom za pogon sa zemnim ili tekućim plinom, Aqua-Blok s cirkulacijskom crpkom, ugrađenom regulacijom, dimovodnim nastavnim komadom i oplatom, bijele boje.
Tip B1HC027 Područje nazivnog toplinskog učina pri: 50/30°C: 5,9 - 35,0 kW 80/60°C: 5,1 - 31,9 kW Dimenzije: Duljina 350 mm Širina 400 mm Visina 700 mm Masa: 37 kg Dozv. pogonski pretlak: 3 bar Dimovodni priključak: 60 mm Priključak dovodnog zraka: 100 mm Normni stupanj iskorištenja Hs: do 98 % Normni stupanj iskorištenja Hi: do 109 %
Tehnički podaci za određivanje razreda energetske učinkovitosti (ErP-oznaka) Kotao za grijanje Energetska učinkovitost grijanja prostora uvjetovana godišnjim dobima: A Nazivni toplinski učin: 32 kW Energetska učinkovitost grijanja prostora uvjetovana godišnjim dobima: 94 % Godišnja potrošnja energije: 15915 kWh Razina zvučne snage: 52 dB
Regulator temperature Energetski razred regulatora temperature: II Doprinos učinkovitosti grijanja prostora: 2 % Energetska učinkovitost povezane instalacije (Grijanje): 95 %
Razred energetske učinkovitosti povezane instalacije (Grijanje): A
Uzorak: tip kao VITODENS 100-W, proizvod VIESSMANN, Njemačka ili jednakovrijedan.
Nudi se (tip i proizvod), opis jednakovrijednog proizvoda + dokaz jednakovrijednosti:
| kom. | 1 |  | = | 0
2. Dobava i ugradnja preinake G31 35kW Vdens 100. U cijenu uračunat ovjesni, pričvrsni, spojni, stezni i brtveni pribor.
Uzorak: proizvod VIESSMANN, Njemačka ili jednakovrijedan.
Nudi se (tip i proizvod), opis jednakovrijednog proizvoda + dokaz jednakovrijednosti:
| kom | 1 |  | = | 0
3. Dobava i ugradnja priključnog pribora za plinski cirkulacijski uređaj. Za nadžbuknu montažu.
• Armatura sa spojnim cijevima za polaz ogrjevne vode • Armatura sa spojnim cijevima za povrat ogrjevne vode • Plinska kutna slavina s termičkim sigurnosnim zapornim ventilom
U cijenu uračunat ovjesni, pričvrsni, spojni, stezni i brtveni pribor.
Uzorak: proizvod VIESSMANN, Njemačka ili jednakovrijedan.
Nudi se (tip i proizvod), opis jednakovrijednog proizvoda + dokaz jednakovrijednosti:
| kompleta | 1 |  | = | 0
4. Dobava i ugradnja osjetnika temperature spremnika NTC I=3750. U cijenu uračunat ovjesni, pričvrsni, spojni, stezni i brtveni pribor.
Uzorak: proizvod VIESSMANN, Njemačka ili jednakovrijedan.
Nudi se (tip i proizvod), opis jednakovrijednog proizvoda + dokaz jednakovrijednosti:
| kom. | 1 |  | = | 0
5. Dobava i ugradnja seta odvodnih lijevaka sa sifonom. U cijenu uračunat ovjesni, pričvrsni, spojni, stezni i brtveni pribor.
Uzorak: proizvod VIESSMANN, Njemačka ili jednakovrijedan.
Nudi se (tip i proizvod), opis jednakovrijednog proizvoda + dokaz jednakovrijednosti:
| kom. | 1 |  | = | 0
Napomena: Ukupna duljina dimovodne cijevi min. 2 m (od priključka na uređaju do ispušne kape). Obveza je izvođača provjeriti visine na gradilištu prije konačne narudžbe.
6. Dobava i ugradnja AZ-adaptera D=60/100 mm na D=80/125 mm. U cijenu uračunat ovjesni, pričvrsni, spojni, stezni i brtveni pribor.
Uzorak: proizvod VIESSMANN, Njemačka ili jednakovrijedan.
Nudi se (tip i proizvod), opis jednakovrijednog proizvoda + dokaz jednakovrijednosti:
| kom. | 1 |  | = | 0
7. Dobava i ugradnja AZ-krovnog provođenja 80/125 mm, crno, s usisno ispušnom kapom. Visina cca. 1,14 m (ispod krova 0,30 m). U cijenu uračunat ovjesni, pričvrsni, spojni, stezni i brtveni pribor.
Uzorak: proizvod VIESSMANN, Njemačka ili jednakovrijedan.
Nudi se (tip i proizvod), opis jednakovrijednog proizvoda + dokaz jednakovrijednosti:
| kom. | 1 |  | = | 0
8. Dobava i ugradnja obruča ravnog krova. U cijenu uračunat ovjesni, pričvrsni, spojni, stezni i brtveni pribor.
Uzorak: proizvod VIESSMANN, Njemačka ili jednakovrijedan.
Nudi se (tip i proizvod), opis jednakovrijednog proizvoda + dokaz jednakovrijednosti:
| kom. | 1 |  | = | 0
9. Dobava i ugradnja AZ-cijevi D=80/125 mm duljine 1.000 mm (može se skratiti). Plastični materijal (PPs) / aluminijski lim premazan epoksidnom smolom, bijele boje. U cijenu uračunat ovjesni, pričvrsni, spojni, stezni i brtveni pribor.
Uzorak: proizvod VIESSMANN, Njemačka ili jednakovrijedan.
Nudi se (tip i proizvod), opis jednakovrijednog proizvoda + dokaz jednakovrijednosti:
| kom. | 1 |  | = | 0
10. Dobava i ugradnja AZ-revizijskog komada ravnog 80/125 mm. U cijenu uračunat ovjesni, pričvrsni, spojni, stezni i brtveni pribor.
Uzorak: proizvod VIESSMANN, Njemačka ili jednakovrijedan.
Nudi se (tip i proizvod), opis jednakovrijednog proizvoda + dokaz jednakovrijednosti:
| kom. | 1 |  | = | 0
11. Dobava i ugradnja obujmice za pričvrščivanje D=125 mm. U cijenu uračunat ovjesni, pričvrsni, spojni, stezni i brtveni pribor.
Uzorak: proizvod VIESSMANN, Njemačka ili jednakovrijedan.
Nudi se (tip i proizvod), opis jednakovrijednog proizvoda + dokaz jednakovrijednosti:
| kom. | 1 |  | = | 0
12. Dobava i ugradnja zatvorene ekspanzijske posude za sustav grijanja (EP-2.2), smještene u strojarnici. U cijenu je uključen sav ovjesni i pričvrsni pribor.
Karakteristike posude su sljedeće:
p0 = 1,1 bar
pa = 1,4 bar
pe = 2,5 bar
pmax = 3,0 bar
Vn = 8 lit
d = 210 mm
h = 320 mm
NO20 - priključak
Uzorak: tip kao Elbi, proizvod ELBI, Italija ili jednakovrijedan.
Nudi se (tip i proizvod), opis jednakovrijednog proizvoda + dokaz jednakovrijednosti:
| kom. | 1 |  | = | 0
13. Dobava i ugradnja zatvorene, protočne ekspanzijske posude za sustav pitke vode (EP-3). Posuda se ugrađuje na ulazu hladne vode u spremnik potrošne tople vode. U cijenu je uključen sav ovjesni i pričvrsni pribor.
Karakteristike posude su sljedeće:
p0 = 3,7 bar
pa = 4,0 bar
pmax = 10,0 bar
VD = 1,7 m3/h
Vn = 50 lit
d = 536 mm
h = 317 mm
2xNO25 - priključak
Uzorak: tip kao Aquapresso ADF 50.10, proizvod PNEUMATEX, Švicarska ili jednakovrijedan.
Nudi se (tip i proizvod), opis jednakovrijednog proizvoda + dokaz jednakovrijednosti:
| kom. | 1 |  | = | 0
14. Dobava i ugradnja recirkulacijske crpke (RP) koja je predviđena za rad s pitkom vodom, a ugrađuje se u recirkulacijski vod potrošne tople vode. U cijenu uračunat sav ovjesni, pričvrsni, spojni, stezni i brtveni pribor, holenderi, redukcije i fazonski komadi. Crpka je sljedećih karakteristika:
Q = 0,15 m3/h
∆P = 62 kPa
N = 5-45 W
I = 0,05-0,38 A
U = 1x230 V
pmax = 10 bar
tmax = od +2 do +110°C
m = 2,5 kg
NO 20
Uzorak: tip kao APLHA2 20-60 N 150, proizvod GRUNDFOS, Danska ili jednakovrijedan.
Nudi se (tip i proizvod), opis jednakovrijednog proizvoda + dokaz jednakovrijednosti:
| kom. | 1 |  | = | 0
UKUPNO PLINSKO GRIJANJE PTV-a (11.1.3.) |  |  |  |  | 0
1.1.4. CIJEVI, ARMATURA I IZOLACIJA
1. Dobava i ugradnja predizoliranih deoksidiranih bakrenih cijevi u kolutu za freonsku instalaciju, namijenjene za rashladni medij, u kompletu sa spojnicama, koljenima te pripadajućim potrebnim ovjesnim materijalom. Cijevi moraju biti odmašćene, očišćene i osušene prije ugradnje.
Nudi se (tip i proizvod), opis jednakovrijednog proizvoda + dokaz jednakovrijednosti:
GRIJANJE/HLAĐENJE RESTORANA (VJ-UJ-01A, VJ-UJ-01B)
3/8" (f 9,52 mm) | m | 42 |  | = | 0
5/8" (φ 15,88 mm) | m | 18 |  | = | 0
7/8" (φ 22,22 mm) | m | 24 |  | = | 0
HLAĐENJE SERVER SOBE I GR/HL KUHINJE (VJ-UJ-09+3 UJ)
1/4" (f 6,35 mm) | m | 80 |  | = | 0
3/8" (f 9,52 mm) | m | 80 |  | = | 0
2. Dobava i ugradnja tvrdih bakrenih cijevi za razvod ogrjevne vode prema standardu HRN C.D5.500-1972 i C.D5.501-1973 odnosno prema DIN 1786. U cijenu uključeni fazonski komadi, redukcije, prijelazni komadi, sav ovjesni i pričvrsni pribor, spojni i brtveni pribor, cijevne čahure te metalne ukrasne rozete zaštićene antikorozivnom zaštitom (kromirane), te sve ostalo potrebno za spajanje i ovješenje cjevovoda. U cijenu uključiti i ličenje cijevnih razvoda i to na način kako slijedi: dva premaza temeljnom bojom za bakrenu cijev. U cijenu uračunata boja i sav potrebni alat i materijal. Rad je potrebno izvesti precizno i pedantno. Cijevi koje prolaze kroz zidove voditi u cijevnim čahurama, a u slučaju prolaza kroz protupožarne zidove dodatno zaštititi kompletan prodor čahure i cijevi vatrootpornim sredstvom. Čahure moraju viriti minimalno 50 mm sa svake strane zida.
Ø 22x1 | m | 5 |  | = | 0
Ø 35x1 | m | 20 |  | = | 0
3. Dobava i ugradnja tvrdih bakrenih cijevi za spoj solarnih kolektora i spirale u spremniku vode, prema standardu HRN C.D5.500-1972 i C.D5.501-1973 odnosno prema DIN 1786. U cijenu uključeni fazonski komadi, redukcije, prijelazni komadi, sav ovjesni i pričvrsni pribor, spojni i brtveni pribor, cijevne čahure te metalne ukrasne rozete zaštićene antikorozivnom zaštitom (kromirane), te sve ostalo potrebno za spajanje i ovješenje cjevovoda. U cijenu uključiti i ličenje cijevnih razvoda i to na način kako slijedi: dva premaza temeljnom bojom za bakrenu cijev. U cijenu uračunata boja i sav potrebni alat i materijal. Rad je potrebno izvesti precizno i pedantno. Cijevi koje prolaze kroz zidove voditi u cijevnim čahurama, a u slučaju prolaza kroz protupožarne zidove dodatno zaštititi kompletan prodor čahure i cijevi vatrootpornim sredstvom. Čahure moraju viriti minimalno 50 mm sa svake strane zida.
Ø 18x1 | m | 80 |  | = | 0
4. Izrada i ugradnja elemenata za ovješenje, pričvršćenje, brtvljenje i spajanje cijevi i opreme. U cijenu uračunat sav ovjesni, pričvrsni, spojni i brtveni materijal, pribor te ličenje dvostrukim premazom temeljne (1 x sivom i 1 x crvenom) i dvostrukim premazom ukrasne lak bijele boje. Ovjes izvesti iz aluminijskih profila. Način ovješenja daje Izvođač uz suglasnost projektanta i nadzornog inženjera.
| kg | 40 |  | = | 0
5. Dobava i ugradnja termičke cijevne izolacije - žljebaka, jednostrano kaširanih s ojačanom aluminijskom folijom, za izoliranje ogrjevnih i solarnih bakrenih cijevi, koljena, lukova i odzračnih lončića, kamenom vunom s aluminijskom folijom sljedećih karakteristika: grupa toplinske vodljivosti 040, klasa negorivosti: A1 prema HRN DIN 4102, negoriva. Svi spojevi izolacije su zaštićeni samoljepivim trakama (al. folija) istog proizvođača i istih karakteristika kao osnovna izolacija.
Uzorak: tip kao Thermo-teK PS Pro ALU, proizvod KNAUF INSULATION, Hrvatska ili jednakovrijedan.
Nudi se (tip i proizvod), opis jednakovrijednog proizvoda + dokaz jednakovrijednosti:
Debljina: 30 mm - unutarnji razvodi
Ø 18x1 - solar | m | 60 |  | = | 0
Debljina: 30 mm - vanjski razvodi i u teh. sobi (preko osnovne izolacije)
Ø 60 - solar (18+2*20=58 mm) | m | 20 |  | = | 0
Debljina: 50 mm - razvodi u tehničkoj sobi
Ø 22x1 - grijanje | m | 5 |  | = | 0
Ø 35x1 - grijanje | m | 20 |  | = | 0
6. Dobava i ugradnja termičke cijevne izolacije - žljebaka, nekaširanih, za izoliranje solarnih bakrenih cijevi, koljena, lukova i odzračnih lončića, kamenom vunom s aluminijskom folijom sljedećih karakteristika: grupa toplinske vodljivosti 040, klasa negorivosti: A1 prema HRN DIN 4102, negoriva. Svi spojevi izolacije su zaštićeni samoljepivim trakama (al. folija) istog proizvođača i istih karakteristika kao osnovna izolacija.
Uzorak: tip kao Power-teK PS 680 (nekaširani), proizvod KNAUF INSULATION, Hrvatska ili jednakovrijedan.
Nudi se (tip i proizvod), opis jednakovrijednog proizvoda + dokaz jednakovrijednosti:
Debljina: 20 mm - vanjski razvodi i u tehn. sobi (osnovna)
Ø 18x1 - solar | m | 20 |  | = | 0
7. Dobava i ugradnja dodatne termičke izolacije za izoliranje vanjskih freonskih debljine cca. 30 mm rasutom (rinfuzo) kamenom vunom sljedećih karakteristika: gustoća min. 100 kg/m3, grupa toplinske vodljivosti 040, klasa negorivosti: HRN EN 13501-1: A1.
Uzorak: tip kao Power-teK LW STD, proizvod KNAUF INSULATION, Hrvatska ili jednakovrijedan.
Nudi se (tip i proizvod), opis jednakovrijednog proizvoda + dokaz jednakovrijednosti:
| kg | 30 |  | = | 0
8. Dobava i ugradnja aluminijskog lima gustoće 2.800 kg/m3, debljine 1 mm, za zaštitu svih vanjskih cijevnih razvoda i razvoda u tehničkoj sobi. U cijenu uračunat sav potrebni spojni, brtveni i pričvrsni pribor.
Nudi se (tip i proizvod), opis jednakovrijednog proizvoda + dokaz jednakovrijednosti:
A = 25 m2, d = 1 mm
| kg | 70 |  | = | 0
9. Dobava i ugradnja armature na cijevnim razvodima, uz napomenu da se za promjere do NO25 spajanje izvodi pomoću holendera, a za promjere od NO32 na dalje izvodi se prirubnički spoj. U cijenu uključen sav brtveni i spojni pribor, vijci, holenderi, prirubnice i protuprirubnice.
Uzorak: proizvod KSB, Italija ili jednakovrijedan.
Nudi se (tip i proizvod), opis jednakovrijednog proizvoda + dokaz jednakovrijednosti:
Armatura za ugradnju na razvodima ogrijevne vode:
Kuglaste slavine:
NO20 | kom. | 1 |  | = | 0
NO25 (uz PZU) | kom. | 0 |  | = | 0
NO32 | kom. | 2 |  | = | 0
Ventili za punjenje i pražnjenje:
NO15 | kom. | 2 |  | = | 0
10. Dobava i ugradnja automatskog odzračnika, NP6, t = -10 do 110 °C s pripadajućom slavinom NO10, za ugradnju na najvišim mjestima instalacije. U cijenu uračunat sav ovjesni i pričvrsni pribor.
| kom. | 2 |  | = | 0
UKUPNO CIJEVI, ARMATURA I IZOLACIJA (11.1.4.) |  |  |  |  | 0
1.1.5. ELEKTRIČNO GRIJANJE
Napomena: Prije narudžbe elektrogrijaćih mrežica obvezno provjeriti slobodnu površinu prostora i prema njoj naručiti potrebnu površinu mrežica.
1. Dobava i ugradnja grijaće mrežice snage 150 W/m² (230 V). Grijača mrežica je debljine 4 mm i ugrađuje se direktno u fleksibilno ljepilo za pločice ili alternativno ju je moguće zaliti odgovarajućom samonivelirajućom masom.
Uzorak: tip kao DEVIcomfort DTIR-150W/m2, proizvod DEVI, Danska ili jednakovrijedan.
Nudi se (tip i proizvod), opis jednakovrijednog proizvoda + dokaz jednakovrijednosti:
Prostorije: Sanitarije za osobe s invaliditetom (10)
Površina mrežice: 4,0 m2 | kompleta | 1 |  | = | 0
Prostorije: Ženske sanitarije (11)
Površina mrežice: 10,0 m2 | kompleta | 1 |  | = | 0
Prostorije: Hodnik za zaposlene (12) + Garderoba (12A)
Površina mrežice: 6+4=10,0 m2 | kompleta | 1 |  | = | 0
Prostorije: Muške sanitarije (13)
Površina mrežice: 10,0 m2 | kompleta | 1 |  | = | 0
Napomena:
Krugovi elektro podnog grijanja se upravljaju preko zajedničkog termostata.
Za jediničnu el. snagu od 100 W/m2 dozvoljeno je na jedan termostat povezati najviše 33 m2 površine, a za 150 W/m2 najviše 22 m2 površine elektro podnog grijanja; odnosno najviše 3.300 W el. snage.
Boju termostata izabrao glavni projektant (crna 9005).
2. Dobava i ugradnja elektroničkog programabilnog termostata sa zaslonom osjetljivim na dodir i adaptivnom funkcijom za kontrolu električnog podnog grijanja, s podnim i prostornim osjetnikom. Termostat mora imati mogućnost automatskog isključivanja grijanja ako dođe do kvara podnog osjetnika i mogućnost zaključavanja termostata kao i funkciju određivanja minimalne i maksimalne temperature poda. U cijenu je uključen sav spojni i pričvrsni pribor.
Uzorak: tip kao Devireg Touch, Crni RAL 9005, proizvod DEVI, Danska ili jednakovrijedan.
Nudi se (tip i proizvod), opis jednakovrijednog proizvoda + dokaz jednakovrijednosti:
| kom | 2 |  | = | 0
3. Dobava i ugradnja električnog radijatora (vodootporne električne grijalice (zaštita od prskajuće vode IP24), za ugradnju u prostor sanitarija, s pripadajućim digitalnim termostatom s pozadinskim osvjetljenjem. U cijenu je uključen sav ovjesni, nosivi i pričvrsni pribor.
Uzorak: tip kao eloMENT VER (IP24), proizvod VAILLANT, Njemačka ili jednakovrijedan.
Nudi se (tip i proizvod), opis jednakovrijednog proizvoda + dokaz jednakovrijednosti:
VER 100/5 - 1.000 W | kom | 1 |  | = | 0
VER 200/5 - 2.000 W | kom | 2 |  | = | 0
UKUPNO ELEKTRIČNO GRIJANJE (11.1.4.) |  |  |  |  | 0
UKUPNO INSTALACIJA GRIJANJA I HLAĐENJA |  |  |  |  | 0
11.2. INSTALACIJA VENTILACIJE
REKUPERATORSKA VENTILACIJSKA JEDINICA
1. Dobava i ugradnja rekuperatorske jedinice za povrat topline, horizontalne izvedbe za unutarnju ugradnju.
Bočno i gornje kućište izrađeno od alucink lima, s unutarnjom toplinskom i zvučnom izolacijom od adhezivnog poliuretanskog materijala debljine 20 mm; donja strana se sastoji od sendvič panela debljine 15 mm, s vanjskim kućištem od alucink lima s 45 kg/m3 pjenaste poliuretanske izolacije.
Uređaj ima posebni zrak-zrak aluminijski protustrujni izmjenjivač topline s više od 90% učinkovitosti povrata topline, opremljen s by-pass žaluzinom.
Filterske sekcije na dovodu zraka su klase učinkovitosti F7, i na odvodu zraka su klase učinkovitosti M5, odvojive s donje strane.
Direktno pogonjeni ventilatori motorima s EC tehnologijom, s unatrag zakrivljenim lopaticama i aluminijskim impelerima.
Free-cooling sustav s motornom by-pass žaluzinom za vođenje zraka pored rekuperatora.
Defrost način rada (spriječavanje zamrzavanja smanjenjem protoka svježeg zraka dok protok povratnog zraka ostaje 100%)
Priključne spojnice opremljene dodatnim zrakonepropusnim gumenim brtvama.
Okapnica kondenzata od nehrđajućeg čelika na ispušnom krugu s bočnim priključkom za vodu.
Bočna električna kutija s glavnom sklopkom, NTC senzori temperature na svježem, povratnom i ispušnom zraku.
Uređaj je u skladu s ECODESIGN direktivom i u skladu s ErP 2018 regulativom.
Dodatna oprema:
- Filter F7 na usisu svježeg zraka i F7 na otpadnom zraku
- Tipski prigušivač buke SL duljine 500 mm na tlaku
- Tipski prigušivač buke SL duljine 500 mm na odsisu
- Tipski prigušivač buke SL duljine 500 mm na ulazu svježeg zraka
- Tipski prigušivač buke SL duljine 500 mm na izlazu otpadnog zraka
- PF - diferencijalni presostat filtera na otpadnom zraku
- PCUE - Upravljački panel uređaja (prostorni zidni panel)
U cijenu uračunati sav potrebni ovjesni, pričvrsni, brtveni i stezni pribor za montažu.
Tehničke karakteristike:
Protok zraka tlačna strana 2.400 m3/h
Eksterni stat. pad tlaka: 288 Pa
Protok zraka odsisna strana 2.400 m3/h
Eksterni stat. pad tlaka: 289 Pa
Učinkovitost povrata topline pri navedenom protoku zraka: 88% zimi, a 79% ljeti.
Zvučna snaga na kućištu: 69 dB(A)
Zima:
Temperatura zraka okoliša (Zima) : -8°C / 90% r.v.
Temperatura zraka u prostoru (Zima) : 20°C / 50% r.v.
Temperatura svježeg zraka nakon rekuperacije: 16,9°C
Ukupni povrat topline ostvaren putem rekuperacije: 20,08 kW
Ljeto:
Temperatura zraka okoliša (Ljeto): 33,0 °C / 52% r.v.
Temperatura zraka u prostoru (Ljeto) : 26 °C / 50% r.v.
Temperatura svježeg zraka nakon rekuperacije: 27,4°C
Ukupni povrat topline ostvaren putem rekuperacije: 4,54 kW
Ventilatori:
Maksimalna ulazna snaga: 2x 0,780 kW
Maksimalna ulazna struja: 2x 3,90 A
Napajanje: 1x230V/50Hz
Kontrolni signal: 0-10 Vdc
Klasa zaštite: IP54
Temperaturni razred: F
Priključci okrugli: 4 kom. x 400 mm
Dimenzije (DxŠxV): 1.730x1.730x460 mm
Težina: 190 kg
Puštanje u pogon sustava, programiranje regulatora te podešavanje parametara sustava, usklađivanje kontrolnih parametara s projektantom, postizanje optimalnih radnih parametara, uključivo električno spajanje jedinice od strane ovlaštenog servisera s već postavljenim ožičenjem. Obuka krajnjeg korisnika i upoznavanje s elementima regulacije.
Uzorak: serija CFR-90F, model 40, tip kao: CFR-90F 240, proizvod SIC, Italija ili jednakovrijedan.
Nudi se (tip i proizvod), opis jednakovrijednog proizvoda + dokaz jednakovrijednosti:
| kompleta | 1 |  | = | 0
VENTILATORI
Napomena: Kuhinjski ventilatori se ugrađuju na ravni krov.
2. Dobava i ugradnja toplinski i zvučno izoliranog box kanalnog ventilatora (OV-N1) s mogućnošću unutarnje i vanjske ugradnje, unatrag zakrivljenih lopatica na ventilatorskom kolu od aluminija, niskog zvučnog pritiska. Visokoučinkoviti EC motor s vanjskim rotorom bez četkica sa trajnim magnetom postavljen je izvan toka struje zraka, namjenjen odsisu vrućeg medija (iz kuhinje) do temperature 120°C trajnog rada. Elektronika integrirana u kućištu motora. Kućište ventilatora sastoji se od aluminijske ploče sa spojnim kutevima od fiberglasa, visokootporno na vibracije. Servisna sklopka ugrađena je serijski. Dvoslojni paneli izolirani su izolacijom od mineralne vune debljine 20 mm. Ventilator na jednoj strani ima postavljena pomična servisna vrata sa bravicama na ključ koja čine stranicu kućišta i omogućuju postavljanje na bilo koju stranu, te na taj način promjenu smjera zračnog toka i lagani pristup do svih elemenata ventilatorskog sklopa. Brzinska regulacija izvodi se preko bezstupanjskog regulatora, na signalu 0-10V.
Karakteristike ventilatora:
Napon: 400 V
Frekvencija: 50 Hz
Faza: 3
Snaga: 2.274 W
Jačina struje: 3,3 A
Protok zraka: 9.000 m3/h
Raspoloživi pad tlaka: cca. 405 Pa
Obrtaja/min.: 1.500 min-1
Maks. temperatura transportnog zraka: 120 °C
Nivo zvučnog tlaka na 3 m: 52 dB(A)
Težina: 95 kg
D/Š/V: 800/800/800 mm
Izolacijska klasa, motor: F
Klasa kućišta, motor: IP55
Dodatna oprema za funkcionalno djelovanje:
- Vanjski pokrov za zaštitu od vremenskih utjecaja: Systemair WSD-MUB062
- Antivibracijske gumirane podloge: Systemair SD-MUB
- Servisna vrata: Systemair SDM
- Bezstupanjski regulator broja okretaja: Systemair MTP 10 (0-10V)
- Fleksibilni spojevi (kom. 2): Systemair FGV 062/716-716 za maksimalnu temperaturu polaznog zraka 120 °C
- Diferencijalni presostat: Regin DTV 500 s mjernim područjem 500 Pa (kanal)
Uzorak: tip kao SYSTEMAIR MUB/T 062 560EC, proizvod SYSTEMAIR Njemačka ili jednakovrijedan.
Nudi se (tip i proizvod), opis jednakovrijednog proizvoda + dokaz jednakovrijednosti:
| kompleta | 1 |  | = | 0
3. Dobava i ugradnja toplinski i zvučno izoliranog box kanalnog ventilatora (OV-N2) s mogućnošću unutarnje i vanjske ugradnje, unatrag zakrivljenih lopatica na ventilatorskom kolu od aluminija, niskog zvučnog pritiska. Visokoučinkoviti EC motor s vanjskim rotorom bez četkica sa trajnim magnetom postavljen je izvan toka struje zraka, namjenjen odsisu vrućeg medija (iz kuhinje) do temperature 120°C trajnog rada. Elektronika integrirana u kućištu motora. Kućište ventilatora sastoji se od aluminijske ploče sa spojnim kutevima od fiberglasa, visokootporno na vibracije. Servisna sklopka ugrađena je serijski. Dvoslojni paneli izolirani su izolacijom od mineralne vune debljine 20 mm. Ventilator na jednoj strani ima postavljena pomična servisna vrata sa bravicama na ključ koja čine stranicu kućišta i omogućuju postavljanje na bilo koju stranu, te na taj način promjenu smjera zračnog toka i lagani pristup do svih elemenata ventilatorskog sklopa. Brzinska regulacija izvodi se preko bezstupanjskog regulatora, na signalu 0-10V.
Karakteristike ventilatora:
Napon: 230 V
Frekvencija: 50 Hz
Faza: 1
Snaga: 549 W
Jačina struje: 2,34 A
Protok zraka: 2.600 m3/h
Raspoloživi pad tlaka: cca. 390 Pa
Obrtaja/min.: 1.512 min-1
Maks. temperatura transportnog zraka: 120 °C
Nivo zvučnog tlaka na 3 m: 52 dB(A)
Težina: 53 kg
D/Š/V: 670/670/670 mm
Izolacijska klasa, motor: B
Klasa kućišta, motor: IP55
Dodatna oprema za funkcionalno djelovanje:
- Tipska zaštitna vanjska protukišna rešetka (žaluzina): Systemair WSG 042 MUB/T
- Vanjski pokrov za zaštitu od vremenskih utjecaja: Systemair WSD-MUB042
- Antivibracijske gumirane podloge: Systemair SD-MUB
- Servisna vrata: Systemair SDM
- Bezstupanjski regulator broja okretaja: Systemair MTP 10 (0-10V)
- Fleksibilni spojevi (kom. 2): Systemair FGV 042/586-586 za maksimalnu temperaturu polaznog zraka 120 °C
- Diferencijalni presostat: Regin DTV 500 s mjernim područjem 500 Pa
Uzorak: tip kao SYSTEMAIR MUB/T 042 400EC, proizvod SYSTEMAIR Njemačka ili jednakovrijedan.
Nudi se (tip i proizvod), opis jednakovrijednog proizvoda + dokaz jednakovrijednosti:
| kompleta | 1 |  | = | 0
NAPE
Napomena: Investitor će odlučiti da li će se dobavljati rezervni filteri za kuhinjske nape. Potrebno provjeriti s Investitorom prije konačne narudžbe nape.
4. Dobava i ugradnja kuhinjske odsisne nape, centralne dvostrane izvedbe. Konstrukcija nape izrađena sistemom zavarenih rubova, gdje su rubovi bez neravnina, zaobljeni i nepropusni. Materijal za izradu je čelik AISI 430 sukladano DIN 59382. Konstrukcija izvedena na način da se sva kondenzacija iz unutarnjih površina nape i filtarskih jedinica drenira na jedan ili više odvodnh priključaka. Ugrađeni filteri za masnoću tipa FM, ugrađena rasvjetna tijela otporna na povišene temperature do 60°. Uz napu se standardno isporučuje ovjesni materijal (kuke, lanci, pritezači, tiple, vijci, ventil za odvod kondenzata i masti). Prije konačne narudžbe, obavezno provjeriti mogućnost unosa nape kao cjeline u kuhinju.
Tehničke karakteristike:
- volumen zraka: 8.300 m3/h
- dimenzije uređaja (DxŠxV): 3.600x2.200x450 mm
- priključci zraka - otpadni: 560x410 mm, kom. 2
- tip filtera za masnoću: FM
- stupanj odmašćivanja filtera: do 90%
- br. filtera: 16
- snaga rasvjete: 4x36 W
Napomena: Ukupna visina nape s priključcima mora biti 450+100=550 mm.
Za centralnu napu se ne naručuju regulacijske žaluzine, samo za slučaj da se kanali (ogranci prema priključcima) izvedu prema projektu, dakle simetrično i s jednakim padom tlaka.
Uzorak: tip kao NSP 3.600x2.200x450 - N, proizvod KLIMAOPREMA, Hrvatska ili jednakovrijedan.
Nudi se (tip i proizvod), opis jednakovrijednog proizvoda + dokaz jednakovrijednosti:
| kom | 1 |  | = | 0
5. Dobava i ugradnja kuhinjske odsisne nape, zidne izvedbe. Konstrukcija nape izrađena sistemom zavarenih rubova, gdje su rubovi bez neravnina, zaobljeni i nepropusni. Materijal za izradu je čelik AISI 430 sukladano DIN 59382. Konstrukcija izvedena na način da se sva kondenzacija iz unutarnjih površina nape i filtarskih jedinica drenira na jedan ili više odvodnh priključaka. Ugrađeni filteri za masnoću tipa FM, ugrađena rasvjetna tijela otporna na povišene temperature do 60°. Uz napu se standardno isporučuje ovjesni materijal (kuke, lanci, pritezači, tiple, vijci, ventil za odvod kondenzata i masti). Prije konačne narudžbe, obavezno provjeriti mogućnost unosa nape kao cjeline u kuhinju.
Karakteristike uređaja su sljedeće:
- volumen zraka: 2.600 m3/h (min. 2.000 m3/h)
- dimenzije uređaja (DxŠxV): 1.800x900x450 mm
- priključak zraka - otpadni: 400x310 mm, kom. 1
- tip filtera za masnoću: FM
- stupanj odmašćivanja filtera: do 90%
- br. filtera: 4
- snaga rasvjete: 1x36 W
Napomena: Ukupna visina nape s priključcima mora biti 450+100=550 mm.
Uzorak: tip kao NZP 1.800x900x450 - N, proizvod KLIMAOPREMA, Hrvatska ili jednakovrijedan.
Nudi se (tip i proizvod), opis jednakovrijednog proizvoda + dokaz jednakovrijednosti:
| kom | 1 |  | = | 0
SANITARNI VENTILATORI
6. Dobava i ugradnja dvobrzinskog kupaonskog ventilatora za ugradnju u spušteni strop (provjeriti prije konačne narudžbe; inače naručiti nazidni) i integriranom zaštitom motora. Motor je opremljen kugličnim ležajevima za dugotrajan rad (30.000 sati). Ventilator se uključuje preko zasebnog prekidača (definirano pratećim elektro projektom). Odsisni ventilator je predviđen sa samopodiznom klapnom koja spriječava povrat zraka za slučaj da ventilator ne radi i inteligentnim tajmerom koji omogućuje naknadni rad od 3 do 20 minuta (vrijeme se programira). Ventilator je dvobrzinski, ali se spaja samo jedna brzina i to veća. Uz ventilator se isporučuje kit za ugradnju u spušteni strop! U cijenu uračunat ovjesni, stezni, spojni i brtveni pribor.
Tehničke karakteristike:
Nmax/min = 29 / 25 W Imax/min = 0,18 / 0,14 A nmax/min = 1.890 / 1.150 min-1 Vmax/min = 122 / 70 m3/h U = 1x230 V m =2,8 kg priključak ø97 mm
Uzorak (u spuštenom stropu): tip kao MEDIO I T, proizvod VORTICE Italija ili jednakovrijedan.
Nudi se (tip i proizvod), opis jednakovrijednog proizvoda + dokaz jednakovrijednosti:
| kompleta | 3 |  | = | 0
Napomena: Može se naručiti i ventilator za vidljivu ugradnju, ako se može ugraditi neposredno ispod otvora za izlaz na krov (ovisi o dispoziciji elektro opeme!)
Uzorak (vidljivo na stropu): tip kao MEDIO T, proizvod VORTICE Italija ili jednakovrijedan.
Nudi se (tip i proizvod), opis jednakovrijednog proizvoda + dokaz jednakovrijednosti:
| kompleta | 0 |  | = | 0
7. Dobava i ugradnja aksijalnog ventilatora za kanalnu ugradnju za odsis javnih sanitarija na prizemlju. Ventilator se uključuje preko zasebnog prekidača. Odsisni ventilator je predviđen sa samopodiznom klapnom koja spriječava povrat zraka za slučaj da ventilator ne radi, inteligentnim tajmerom koji omogućuje isključivanje ventilatora u vremenu od 30 sekundi do 30 minuta (vrijeme se programira) i tipskim regulatorom broja okretaja. Ventilatori su dvobrzinski, ali se spaja samo jedna brzina. U cijenu uračunat ovjesni, stezni, spojni i brtveni pribor.
Tehničke karakteristike:
Nmax/min = 145 / 98 W
Imax/min = 0,64 / 0,43 A nmax/min = 2.140 / 1.580 min-1 Vmax/min = 1.060 / 790 m3/h U = 1x230 V m =4,3 kg priključak ø196 mm
Uzorak: tip kao LINEO 200 VO, proizvod VORTICE Italija ili jednakovrijedan.
Nudi se (tip i proizvod), opis jednakovrijednog proizvoda + dokaz jednakovrijednosti:
| kompleta | 3 |  | = | 0
* Provjeriti u izvedbenom projektu da li se stavka naručuje.
Za sanitarije M i Ž gosti
NE! | kompleta | 0 |  | = | 0
VENTILACIJSKI ELEMENTI
Napomena: Odsisne rešetke za restoran se ne naručuju, jer je odsis rješen preko "šlica" u spuštenom stropu.
Napomena: Sve tlačne rešetke za restoran se ugrađuju u vertikalnu knauf pregradu spuštenog stropa debljine 15 mm, skriveno, bez vidljivih vijaka. Moraju imati mogućnost usmjeravanja struje zraka u 2 smjera, tj. omogućiti rušenje mlaza zraka vertikalno prema podu (dole) npr. za 30° i horizontalno širenje mlaza npr. 45-85° (vidjeti tlocrt i presjek restorana), a prema potrebi i podešavanje količine zraka. Obvezno provjeriti s tvornicom i dogovoriti s projektantom. Ukoliko se ugrađuju rešetke drugog proizvođača, mogu biti i visine 150 mm.
Napomena: Nudi se samo jedna stavka 8 i jedna stavka 9. Stavka 8B (9B) ima isti broj komada kao stavka 8A (9A). Može se ponuditi i neki dr. proizvod koji zadovoljava traženo.
8A. Dobava i ugradnja Al tlačne rešetke za skrivenu ugradnju na vertikalnu knauf pregradu (na kraj tlačnog ventilacijskog kanala unutarnje jedinice za gr. i hl.), s mogućnošću usmjeravanja struje zraka u 2 smjera (dole cca. 30° i lijevo-desno 45-85°), u kompletu s ugradbenim okvirom i protuokvirom. U cijenu uključiti ovjesni, pričvrsni i brtveni pribor, te bojanje rešetke u RAL boju prema želji glavnog projektanta.
Tehničke karakteristike:
Za protok zraka V = 2.160 m3/h:
- pad tlaka: dp = 27 Pa
- zvučni tlak: Lwa = 45 dB(A)
Za protok zraka V = 1.560 m3/h:
- pad tlaka: dp = 14 Pa
- zvučni tlak: Lwa = 37 dB(A)
Uzorak: tip kao Al-02, proizvod SCHAKO, Njemačka ili jednakovrijedan.
Nudi se (tip i proizvod), opis jednakovrijednog proizvoda + dokaz jednakovrijednosti:
Za unutarnje jedinice UJ-01A i UJ-01B u prostoru restorana:
dim. 1.225 x 125 mm | kom | 4 |  | = | 0
8B. Dobava i ugradnja Al tlačne rešetke za skrivenu ugradnju na vertikalnu knauf pregradu (na kraj tlačnog ventilacijskog kanala unutarnje jedinice za gr. i hl.), s prednjim redom horizontalno i stražnjim redom vertikalno pojedinačno podesivih lamelama, s mogućnošću usmjeravanja struje zraka u 2 smjera (dole cca. 30° i lijevo-desno 45-85°), u kompletu s ugradbenim okvirom i protuokvirom. U cijenu uključiti ovjesni, pričvrsni i brtveni pribor, te bojanje rešetke u RAL boju prema želji glavnog projektanta.
Tehničke karakteristike:
Za protok zraka V = 2.160 m3/h:
- pad tlaka: dp = 49 Pa
- zvučni tlak: Lwa = 47 dB(A)
Za protok zraka V = 1.560 m3/h:
- pad tlaka: dp = 22 Pa
- zvučni tlak: Lwa = 31 dB(A)
Uzorak: tip kao OAH-2, proizvod Klimaoprema, Hrvatska ili jednakovrijedan.
Nudi se (tip i proizvod), opis jednakovrijednog proizvoda + dokaz jednakovrijednosti:
Za unutarnje jedinice UJ-01A i UJ-01B u prostoru restorana:
dim. 1.225 x 125 mm | kom | 0 |  | = | 0
9A. Dobava i ugradnja Al tlačne rešetke, za skrivenu ugradnju na vertikalnu knauf pregradu (na kraj tlačnog ventilacijskog kanala), s mogućnošću usmjeravanja struje zraka u 2 smjera (dole cca. 30° i lijevo-desno 45-85°),regulacijskim šiberomza podešavanje količine zraka, u kompletu s ugradbenim okvirom i protuokvirom. U cijenu uključiti ovjesni, pričvrsni i brtveni pribor, te bojanje rešetke u RAL boju prema želji glavnog projektanta.
Tehničke karakteristike:
Protok zraka: V = 350 m3/h
Za 100% otvorenosti regulacijskog šibera:
- pad tlaka: dp = 21 Pa
- zvučni tlak: Lwa = 34 dB(A)
Za 50% otvorenosti regulacijskog šibera:
- pad tlaka: dp = 48 Pa
- zvučni tlak: Lwa = 46 dB(A)
Uzorak: tip kao Al-06, proizvod SCHAKO, Njemačka ili jednakovrijedan.
Nudi se (tip i proizvod), opis jednakovrijednog proizvoda + dokaz jednakovrijednosti:
Za rekuperator u prostoru restorana:
dim. 625 x 125 mm | kom | 7 |  | = | 0
9B. Dobava i ugradnja Al tlačne rešetke, za skrivenu ugradnju na vertikalnu knauf pregradu (na kraj tlačnog ventilacijskog kanala), s prednjim redom horizontalno i stražnjim redom vertikalno pojedinačno podesivih lamelama, s mogućnošću usmjeravanja struje zraka u 2 smjera (dole cca. 30° i lijevo-desno 45-85°), zaklopkom s protuhodnim leptirastim elementima za podešavanje količine zraka, u kompletu s ugradbenim okvirom i protuokvirom. U cijenu uključiti ovjesni, pričvrsni i brtveni pribor, te bojanje rešetke u RAL boju prema želji glavnog projektanta.
Tehničke karakteristike:
Protok zraka: V = 350 m3/h
Za 100% otvorenosti regulacijskog šibera:
- pad tlaka: dp = 7 Pa
- zvučni tlak: Lwa = 25 dB(A)
Uzorak: tip kao OAH-2, proizvod Klimaoprema, Hrvatska ili jednakovrijedan.
Nudi se (tip i proizvod), opis jednakovrijednog proizvoda + dokaz jednakovrijednosti:
Za rekuperator u prostoru restorana:
dim. 625 x 125 mm | kom | 0 |  | = | 0
10. Dobava i ugradnja odsisnih rešetki za kuhinje - hvatača masnoća (s tavicama za sakupljanje ulja), za horizontalnu ugradnju na Amstrong spušteni strop kuhinje (vertikalnim kanalom vezane na odsisne ventilacijske kanale kuhinje), komplet s ovjesnim, pričvrsnim i brtvenim priborom, ugradbenim okvirom i protuokvirom.
Tehničke karakteristike:
Za protok zraka V = 95 (115/135) m3/h:
- brzina zraka na usisu: v = 1,4 (1,7/2,0) m/s
- pad tlaka: dp = 38 (52/66) Pa
- zvučni tlak: Lwa = 34 (38/42) dB(A)
Uzorak: tip kao FG-D-M (stari tip FD), proizvod SCHAKO, Njemačka ili jednakovrijedan.
Nudi se (tip i proizvod), opis jednakovrijednog proizvoda + dokaz jednakovrijednosti:
Za spušteni strop prostora kuhinje 03:
dim. 315 x 105 mm | kom | 5 |  | = | 0
Tehničke karakteristike:
Za protok zraka V = 195 m3/h:
- brzina zraka na usisu: v = 1,7 m/s
- pad tlaka: dp = 51 Pa
- zvučni tlak: Lwa = 38 dB(A)
Uzorak: tip kao FG-D-M (stari tip FD), proizvod SCHAKO, Njemačka ili jednakovrijedan.
Nudi se (tip i proizvod), opis jednakovrijednog proizvoda + dokaz jednakovrijednosti:
Za spušteni strop prostora kuhinje 03:
dim. 515 x 105 mm | kom | 1 |  | = | 0
11. Dobava i ugradnja odsisnih ventila (omogućuju podešavanje velikog pada tlaka, uz nisku buku!), s ugradbenim okvirom. Boja ventila standardna bijela (RAL 9010). U cijenu je uključen komplet s ovjesnim, pričvrsnim i brtvenim priborom.
Tehničke karakteristike:
Za protok zraka V = 75 m3/h:
- razmak poklopca: s = 10 mm (max)
- pad tlaka: dp = 29 Pa
- zvučni tlak: Lwa = 19 dB(A)
Uzorak: tip kao TVB 100, proizvod SCHAKO, Njemačka ili jednakovrijedan.
Nudi se (tip i proizvod), opis jednakovrijednog proizvoda + dokaz jednakovrijednosti:
Ugradnja na vertikalni kanal (nema sp. stropa); garderobe
| kom | 8 |  | = | 0
Ugradnja na sp. strop; ljetne sanitarije
| kom | 6 |  | = | 0
* Provjeriti u izvedbenom projektu da li se stavka naručuje.
Za sanitarije M i Ž gosti
NE! | kom | 0 |  | = | 0
Ugradnja na vertikalni kanal (nema sp. stropa); garderobe
Tehničke karakteristike:
Za protok zraka V = 100 m3/h:
- razmak poklopca: s = 10 mm (max)
- pad tlaka: dp = 27 Pa
- zvučni tlak: Lwa = 15 dB(A)
Uzorak: tip kao TVB 125, proizvod SCHAKO, Njemačka ili jednakovrijedan.
Nudi se (tip i proizvod), opis jednakovrijednog proizvoda + dokaz jednakovrijednosti:
| kom | 2 |  | = | 0
12. Dobava i ugradnja okrugle fleksibilne cijevi za spoj odsisnih zračnih ventila s ventilacijskim kanalima. U cijenu uračunate obujmice, stezni, spojni i brtveni pribor.
Uzorak: tip kao ALUDEC 112, proizvod DEC INTERNATIONAL, Nizozemska.
Nudi se (tip i proizvod), opis jednakovrijednog proizvoda + dokaz jednakovrijednosti:
f102 | m | 10 |  | = | 0
f127 | m | 2 |  | = | 0
* Provjeriti u izvedbenom projektu da li se stavka naručuje.
Za sanitarije M i Ž gosti
f102 | m | 0 |  | = | 0
13. Dobava i ugradnja vanjske fiksne protukišne rešetke, komplet s ugradbenim okvirom i zaštitnom mrežicom. U cijenu uračunat sav ovjesni, pričvrsni i brtveni pribor.
Uzorak: tip kao ALAS, proizvod SCHAKO, Njemačka.
Nudi se (tip i proizvod), opis jednakovrijednog proizvoda + dokaz jednakovrijednosti:
Za rekuperator (VR-REK-S i VR-REK-OT)
dim. 600 x 675 mm | kom | 2 |  | = | 0
Za garderobu i sanitarije (VR-GARDEROBE I SANITARIJE)
dim. 1.000 x 345 mm | kom | 1 |  | = | 0
Za odsisni ventilator OV-N1 (VR-OV-N1)
dim. 1.000 x 1.005 mm | kom | 1 |  | = | 0
* Provjeriti u izvedbenom projektu da li se stavka naručuje.
Za sanitarije M i Ž gosti
* dim. 600 x 345 mm | kom | 0 |  | = | 0
14. Dobava i ugradnja vanjske okrugle fiksne protukišne rešetke (ili pravokutne s okruglim priključkom promjera 100 mm), komplet s ugradbenim okvirom i zaštitnom mrežicom, iz pocinčanog čelika ili aluminijska. Rešetka se ugrađuje na zid izlazne ventilacijske kućice (provjeriti prije konačne narudžbe). U cijenu uračunat sav ovjesni, pričvrsni i brtveni pribor.
Uzorak: tipska, proizvod VORTICE, Italija.
Nudi se (tip i proizvod), opis jednakovrijednog proizvoda + dokaz jednakovrijednosti:
Za odsisni sanitarni ventilator SV-09 (VR-SV-09)
dim. Ø 100 mm | kom | 1 |  | = | 0
15. Dobava i ugradnja pravokutne regulacijske žaluzine za ugradnju na tlačne i odsisne kanale koja omogućava balansiranje sustava distribucije zraka. U cijenu je uključen komplet s tipskim mehanizmom za manualno zaključavanje pozicije žaluzine, ovjesni, pričvrsni i brtveni priborom.
Uzorak: tip kao VZF JK 20, proizvod BERLINER LUFT, Njemačka.
Nudi se (tip i proizvod), opis jednakovrijednog proizvoda + dokaz jednakovrijednosti:
Za rekuperator (BZ-01A) (na kraju kanala):
Protok zraka: V = 675 m3/h
- pad tlaka za kut otvorenosti lamela 0°: dp = 6 Pa
- pad tlaka za kut otvorenosti lamela 40°: dp = 51 Pa
dim. 300x200 | kom | 2 |  | = | 0
Za rekuperator (BZ-01B):
Protok zraka: V = 525 m3/h
- pad tlaka za kut otvorenosti lamela 0°: dp = 6 Pa
- pad tlaka za kut otvorenosti lamela 40°: dp = 51 Pa
dim. 250x200 | kom | 2 |  | = | 0
Za ventilaciju prostora kuhinje (na kanalu):
Protok zraka: V = 420 m3/h
- pad tlaka za kut otvorenosti lamela 0°: dp = 5 Pa
- pad tlaka za kut otvorenosti lamela 40°: dp = 18 Pa
dim. 200x200 | kom | 2 |  | = | 0
KANALI I IZOLACIJA
16. Dobava i ugradnja ventilacijskih kanala, izrađenih od pocinčanog čeličnog lima. Kanali moraju biti zrakonepropusni. U cijenu uračunata izrada i ugradnja koljena, redukcija, račvi i vodećih limova u svim nepravilnim koljenima, ručnih žaluzina za balansiranje ogranaka, revizijskih otvora za čišćenje (veličinu i broj komada definirati s nadzornim inženjerom i strojarskim voditeljem gradilišta) te spojni i brtveni materijal i pribor. Sve izrađeno prema DIN 1946.
Za tlakove do 500 Pa
dimenzija kanala (mm) debljina lima (mm) do 500 0,60 od 500 do 900 0,75 od 900 do 1.400 1,00 od 1.400 do 2.000 1,13
kuhinjski kanali | kg | 700 |  | = | 0
ostali kanali | kg | 1570 |  | = | 0
* Provjeriti u izvedbenom projektu da li se stavka naručuje.
Za sanitarije M i Ž gosti
NE! | kg | 0 |  | = | 0
17. Izrada i ugradnja elemenata za ovješenje, pričvršćenje, brtvljenje i spajanje ventilacijskih kanala kuhinjskih napa. U cijenu uračunat sav ovjeni, pričvrsni, spojni i brtveni materijal i pribor. Ovjes izvesti iz aluminijskih profila. Način ovješenja daje Izvođač uz suglasnost projektanta.
| kg | 570 |  | = | 0
* Provjeriti u izvedbenom projektu da li se stavka naručuje.
Za sanitarije M i Ž gosti
NE! | kg | 0 |  | = | 0
18. Dobava i ugradnja osnovne termičke izolacije za izoliranje kanala, koljena, račvi, opreme na njima te prirubnica izolacijom sljedećih karakteristika: toplinska vodljivost prema DIN 52612 i DIN 52613 l 20°C = 0,038 W/mK, temperaturno područje -45°C do +105°C, prigušivanje zvuka prema DIN 4190 do 32 dB(A), gustoća 65 do 80 kg/m3, propusnost vodene pare prema DIN52165 0,09 mgm/N.h., faktor otpora difuziji vodenoj pari prema DIN 52615 m ł 7000, širenje plamena: klasa 1 prema HRN U.J1.060; teško zapaljiva, samogasiva, nekapajuća, ne prenosi vatru prema HRN DIN 4102, dio 1-B1. Svi spojevi izolacije su zaštićeni samoljepivim trakama istog proizvođača i istih karakteristika kao osnovna izolacija.
Uzorak: tip kao K-FLEX ST, proizvod L`ISOLANTE K-FLEX, Italija.
Nudi se (tip i proizvod), opis jednakovrijednog proizvoda + dokaz jednakovrijednosti:
Debljina izolacije: 10 mm - Tlačni kanali u restoranu za unutarnje jedinice grijanja i hlađenja
| m2 | 11 |  | = | 0
Debljina izolacije: 10 mm - Tlačni i odsisni kanali u kuhinji i tlačni kanali u restoranu za rekuperator restorana
| m2 | 94 |  | = | 0
Debljina izolacije: 10 mm - Unutarnji kanali svježeg i otpadnog zraka u kuhinji za rekuperator restorana
| m2 | 4 |  | = | 0
Debljina izolacije: 10 mm - Svi odsisni kanali kuhinje
| m2 | 80 |  | = | 0
Napomena: Bojanje je naknadni zahtjev glavnog projektanta radi unutarnjeg uređenja prostora.
Bojanje vidljivih kanala (ispod spuštenog knauf stropa) u restoranu u RAL prema izboru glavnog projektanta
tlačni kanali | m2 | 0 |  | = | 0
19. Dobava i ugradnja dodatne izolacije od kamene vune s aluminijskom folijom za izoliranje kanala, sljedećih karakteristika: grupa toplinske vodljivosti 040, klasa negorivosti: A1 prema HRN DIN 4102, negoriva. Svi spojevi izolacije su zaštićeni samoljepivim trakama (al. folija) istog proizvođača i istih karakteristika kao osnovna izolacija.
Uzorak: tip kao Thermo-teK LM Eco ALU, KNAUF INSULATION, Hrvatska.
Nudi se (tip i proizvod), opis jednakovrijednog proizvoda + dokaz jednakovrijednosti:
Debljina izolacije: 30 mm - Unutarnji odsisni kanali kuhinje
| m2 | 71 |  | = | 0
Debljina izolacije: 30 mm - Svi kanali rekuperatora u kuhinji
| m2 | 31 |  | = | 0
Debljina izolacije: 40 mm - Vanjski odsisni kanali kuhinje
| m2 | 18 |  | = | 0
20. Dobava i ugradnja aluminijskog lima gustoće 2.800 kg/m3, debljine 1 mm, za dodatnu zaštitu vanjskih djelova razvoda ventilacijskih sustava izoliranih izolacijom od kamene vune. U cijenu uračunat sav potrebni spojni, brtveni i pričvrsni pribor.
A = 18 m2, d = 1 mm
| kg | 50 |  | = | 0
POMOĆNI RADOVI I MATERIJALI
21. Dobava i ugradnja protupožarne mase (materijala) za brtvljenje prodora cijevi i ventilacijskih kanala na zidovima između različitih požarnih sektora. Nakon završetka brtvljenja, pored prolaza potrebno je zaljepiti naljepnicu o klasi vatrootpornosti. Nuditi vatrootpornost materijala F90. Radove mora izvesti ovlaštena tvrtka. U cijenu uračunat sav potrebni alat i pribor.
Uzorak: proizvod kao Hilti, Lihtenštajn.
Nudi se (tip i proizvod), opis jednakovrijednog proizvoda + dokaz jednakovrijednosti:
| l | 0.75 |  | = | 0
UKUPNO INSTALACIJA VENTILACIJE |  |  |  |  | 0
11.3. PLINSKA INSTALACIJA
1. Ugradnja podzemnog, ležećeg spremnika ukapljenog naftnog plina, cilindričnog oblika, volumena 5.000 litara. TUBERO EPOX sustav skladištenja UNP-a za podzemne spremnike se sastoji od obojenog čeličnog spremnika s posebnom zaštitom koja spriječava negativno djelovanje čestica s kojima spremnici dolaze u doticaj nakon što ih se postavi ispod površine zemlje. Tijekom postupka nanošenja gore spomenute zaštite, nanosi se debeli sloj epoksidne boje (cca. 800 mikrona) koji ih izolira od zemlje, negativnih strujanja te kemijsko-fizičkih reakcija. Male površine koje se mogu oštetiti tijekom transporta ili ugradnje mogu se odmah popraviti uz korištenje četke koja se nalazi u servisnoj opremi. Osim toga spremnik je također zaštićen anodnim sustavom koji mu pruža zaštitu tijekom sveukupnog radnog vijeka (20 godina).
Cijeli spremnik je izveden sukladno europskim normama i standardima.
Priključci i oprema rezervoara su u skladu sa DIN 4680: - sigurnosni ventil - ventil za punjenje - ventil za pražnjenje tekuće faze - ventil za pražnjenje plinske faze - manometar sa slavinom - filter - brzozatvarajući ventil - kontrola maksimalne razine UNP-a - kontinuirani pokazivač razine - kontrolni otvor sa poklopcem - otvor sa čepom, ispust nečistoće - termometar
Priključci za punjenje i potrošnju plina nalaze se pod zaštitnom plastičnom kapom koja ima mogućnost zaključavanja. U cijenu uključiti sav pribor i opremu potrebnu za ugradnju spremnika; provjeru građevinskih radova na terenu prilikom pripreme iskopa, odnosno građevinske jame (dostatnost dimenzija iskopa, dimenzije betonske podloge, potrebu za sidrenjem spremnika, debljina pješčane posteljice) u koju se spremnik polaže; provjeru zaštitnog sloja, nadgledanje polaganja spremnika i sl. Također, u cijenu uključiti označavanje mjesta postavljanja spremnika trajnim i dobro vidljivim znakom zabrane odlaganja ili skladištenja bilo kojeg materijala i prolaza vozila.
Uzorak: tip kao TUBERO EPOX, proizvod GASADIGE, Italija.
Nudi se (tip i proizvod), opis jednakovrijednog proizvoda + dokaz jednakovrijednosti:
| kompleta | 1 |  | = | 0
2. Dobava i ugradnja hvatača kondenzata (plinskog sakupljača kondenzata; kondenznog lonca) za UNP, NO25, NP16. Izrađen je iz materijala Č1212, prema HRN.C.B5.122, a podnica HRN.Č1202 – kotlovski lim. Ugrađuje se u vertikalnom položaju na srednjetlačni plinovod (tlak 700 mbara). Hvatač kondenzata spojiti na cjevovod varenjem. U cijenu uključiti 1 m čelične cijevi promjera NO25 i kuglasti plinski ventil NO20 za pražnjenje kondenzata te sav spojni i brtveni pribor kao i pomoćni materijal.
Uzorak: tip kao PSK, proizvod INA-specijalna oprema, Hrvatska.
Nudi se (tip i proizvod), opis jednakovrijednog proizvoda + dokaz jednakovrijednosti:
| kompleta | 1 |  | = | 0
Napomena: Ukoliko se ne može isporučiti regulator tlaka s manometrom, manometar je potrebno zasebno nabaviti.
Projektom definirana max. potrošnja ukapljenog naftnog plina na cca. 30 mbar je 9,73 (cca. 10) kg/h.
Iz Pravilnika o ukapljenom naftnom plinu (NN 117/07):
Uređaji za regulaciju tlaka kod protoka UNP-a većih od 2 kg/h, moraju biti dodatno zaštićeni sigurnosnim ispusnim ventilom i sigurnosnim ventilom za zatvaranje.
Uređaji za regulaciju tlaka koji su opremljeni sigurnosnom membranom kod ulaznog tlaka nižeg od 1 bara, mogu biti bez sigurnosnog ispusnog ventila.
Regulatore tlaka plina isporučiti u skladu s Pravilnikom.
3. Dobava i ugradnja regulatora tlaka 1. stupnja za ugradnju pod kapu spremnika s donjom i gornjom blokadom (UPSO i OPSO), te otpusnim ventilom. Regulator tlaka plina ima maksimalni protok od 30 kg/hr UNP, ulazni tlak do Pul= 3-18 bara, izlazni tlak Piz= 700 mbara, priključak NO 25. Regulator ima na izlazu priključak za manometar. Regulator isporučiti u verziji s manometrom.
U cijenu uključeni holenderi, protuprirubnice, sav brtveni, spojni i pričvrsni pribor.
Uzorak: tip kao HP100AP, proizvod Pietro Fiorentini, Italija.
Nudi se (tip i proizvod), opis jednakovrijednog proizvoda + dokaz jednakovrijednosti:
| kompleta | 1 |  | = | 0
4. Dobava i ugradnja regulatora tlaka 2. stupnja, za ugradnju u zaštitni fasadni plinski ormarić, s donjom i gornjom blokadom (UPSO i OPSO), te otpusnim ventilom. Regulator tlaka plina ima maksimalni protok od 19 kg/hr UNP (25 m3/h prirodnog plina), ulazni tlak do Pul= 0,1-5,0 bara, izlazni tlak Piz= 32 mbara, priključak NO 25.
U cijenu uključeni holenderi, protuprirubnice, sav brtveni, spojni i pričvrsni pribor.
Uzorak: tip kao M2R, proizvod ELSTER, Njemačka.
Nudi se (tip i proizvod), opis jednakovrijednog proizvoda + dokaz jednakovrijednosti:
| kompleta | 1 |  | = | 0
5. Dobava i ugradnja prolaznog navojnog elektromagnetnog "OFF-ON" ventila, promjera NO 20 (3/4"), za NP 10, radnog tlaka 0–10 bar, električne specifikacije 230V, 50/60Hz, NC: bez napona zatvoren, ATEX zaštite: Ex eb mb IIC T3 Gb, IP zaštite: IP 66, a koji ima za zadatak da u trenucima prekida rada odsisnog ventilatora kuhinjske nape spriječi dovod UNP-a tlaka 30 mbara. Ventil mora biti u protueksplozijskoj izvedbi (plin grupe IIA, temperaturni razred T1) s valjanom certifikacijskom dokumentacijom koju priznaje Ex-agencija RH.
U cijenu uključeni holenderi, brtveni i spojni pribor.
Uzorak: tip kao 8254303.6140.23049, proizvod BUSCHJOS, Njemačka.
Nudi se (tip i proizvod), opis jednakovrijednog proizvoda + dokaz jednakovrijednosti:
| kompleta | 1 |  | = | 0
6. Dobava i ugradnja prolaznog navojnog elektromagnetnog "OFF-ON" ventila, promjera NO 40 (1" 1/2), za NP 16, radnog tlaka 0–16 bar, električne specifikacije 230V, 50/60Hz, NC: bez napona zatvoren, ATEX zaštite: Ex eb mb IIC T3 Gb, IP zaštite: IP 66, a koji ima za zadatak da u trenucima prekida rada odsisnog ventilatora kuhinjske nape spriječi dovod UNP-a tlaka 30 mbara. Ventil mora biti u protueksplozijskoj izvedbi (plin grupe IIA, temperaturni razred T1) s valjanom certifikacijskom dokumentacijom koju priznaje Ex-agencija RH.
U cijenu uključeni holenderi, brtveni i spojni pribor.
Uzorak: tip kao 8254603.6240.23049, proizvod BUSCHJOS, Njemačka.
Nudi se (tip i proizvod), opis jednakovrijednog proizvoda + dokaz jednakovrijednosti:
| kompleta | 1 |  | = | 0
7. Dobava i ugradnja termičkog zapornog uređaja (plinska slavina s integriranim termičkim osiguračem TAS), za temperaturu djelovanja 100°C i temperaturu postojanosti 650°C. Uređaj se ugrađuje ispred plinskih trošila na niskotlačni plinovod prirodnog plina (tlak<100 mbara). U cijenu uračunati čepovi, holenderi, fazonski komadi, redukcije, brtveni i spojni pribor.
Uzorak: proizvod kao BEE, dobavljač PET-PROM, Hrvatska
Nudi se (tip i proizvod), opis jednakovrijednog proizvoda + dokaz jednakovrijednosti:
NO20 | kom. | 5 |  | = | 0
8. Dobava i ugradnja fasadnog ventiliranog plinskog ormarića (PO), izrađenog iz nehrđajućeg čelika, dimenzija cca. 800x300x800 mm (točne dimenzije definirati prema ugrađenoj armaturi). U njemu je ugrađena glavna plinska zaporna kuglasta slavina, regulator tlaka i dielektrična spojnica. Kompletna prednja strana ormarića se otvara, na mjestu plinske slavine ugrađuje se staklo dimenzija cca. 200x200 mm ima bravu s ključem i izvedene otvore za ventilaciju na gornjem i donjem dijelu. Plinski ormarić tj. prednja strana oličena je žutom bojom.
Nudi se (tip i proizvod), opis jednakovrijednog proizvoda + dokaz jednakovrijednosti:
| kompleta | 1 |  | = | 0
9. Dobava i ugradnja plinske kuglaste slavine (glavni interventni plinski ventil) na srednjetlačnom plinovodu UNP-a (tlak 700 mbara) (mogućnost okretanja samo za 90°, tj. s ograničenjem otvorenog i zatvorenog položaja, koji su jasno uočljivi), za min. NP 4, prema DIN 30681, s dokazima kakvoće, sa DIN–DVGW. U cijenu uračunati čepovi, holenderi, fazonski komadi, redukcije, brtveni i spojni pribor.
Nudi se (tip i proizvod), opis jednakovrijednog proizvoda + dokaz jednakovrijednosti:
NO25 | kom. | 1 |  | = | 0
10. Dobava i ugradnja plinske kuglaste slavine na niskotlačnom plinovodu UNP-a (tlak do 100 mbara) (mogućnost okretanja samo za 90°, tj. s ograničenjem otvorenog i zatvorenog položaja, koji su jasno uočljivi), za min. NP 4, prema DIN 30681, s dokazima kakvoće, sa DIN–DVGW. U cijenu uračunati čepovi, holenderi, fazonski komadi, redukcije, brtveni i spojni pribor.
Nudi se (tip i proizvod), opis jednakovrijednog proizvoda + dokaz jednakovrijednosti:
NO20 | kom. | 1 |  | = | 0
NO40 | kom. | 1 |  | = | 0
11. Dobava i ugradnja manometra za mjerno područje od 0-1 bara (podjela 50 mbara), prema TRD604, na srednjetlačni instalaciju UNP-a (tlak 700 mbar). U cijenu uračunata trokraka slavina, spojni i brtveni pribor.
Nudi se (tip i proizvod), opis jednakovrijednog proizvoda + dokaz jednakovrijednosti:
NO15 | kom. | 1 |  | = | 0
12. Dobava i ugradnja manometra za mjerno područje od 0-160 mbara, prema TRD604, na niskotlačnu instalaciju prirodnog plina (tlak do 100 mbar). U cijenu uračunata trokraka slavina, spojni i brtveni pribor.
Nudi se (tip i proizvod), opis jednakovrijednog proizvoda + dokaz jednakovrijednosti:
NO15 | kom. | 1 |  | = | 0
13. Dobava i ugradnja dielektrične spojnice koja štiti cjevovod UNP-a od lutajućih struja, promjera NO25, za PN16. Prirubnice s grlom su u skladu sa HRN.M.B6.163 (DIN 2633). Ugradnjom dielektrične spojnice spriječava se provođenje struje do 5.000 V, a ispitni napon je 12.000 V. U cijenu uključen sav spojni i pričvrsni pribor.
Uzorak: tip kao DP-DN25-PN16-A-UNP, proizvod Specijalna oprema, Hrvatska.
Nudi se (tip i proizvod), opis jednakovrijednog proizvoda + dokaz jednakovrijednosti:
| kom. | 2 |  | = | 0
14. Dobava i ugradnja crnih čeličnih bešavnih cijevi prema standardu DIN 2448, materijal prema DIN 1629. (Č.1212), za izradu cjevovoda ukapljenog naftnog plina radnog predtlaka 30 mbara u zgradi. U cijenu uključena izrada i ugradnja zaštitnih čahura odgovarajućih promjera na svim prodorima kroz konstrukciju. Čahure moraju biti izrađene od cijevi kao i plinovod dimenzije takve da plinska cijev prolazi kroz čahuru. Duljina čahure mora biti koliko je debljina konstrukcije povećano za 5 cm sa svake strane. U cijenu uključen sav ovjesni i pričvrsni pribor, lukovi, koljena, T komadi, redukcije, čvrste i klizne točke, metalne ukrasne rozete zaštićene antikorozivnom zaštitom (kromirane), čišćenje i ličenje temeljnom (1 x sivom i 1 x crvenom) i ukrasnom lak bojom (2 x žutom – vanjski razvod ili 2 x boja po želji Investitora – unutarnji razvod) u dva premaza, cijevi i ovjesa te masa za brtvljenje međuprostora između radne i zaštitne cijevi.
U cijenu također uključiti dobavu DECORODAL trake i izoliranje istom dva puta (2x) plinskih cijevi u zemlji i malo iznad kote terena, čiju je površinu potrebno temeljito očistiti radi ostvarivanja kvalitetnije izolacije i sav potreban pomoćni materijal. Metraža cijevi uzeta je u obzir u prvom dijelu ove stavke.
Nudi se (tip i proizvod), opis jednakovrijednog proizvoda + dokaz jednakovrijednosti:
vanjski razvod u zemlji + DECORODAL
NO25 | m | 48 |  | = | 0
unutarnji razvod
NO20 | m | 18 |  | = | 0
NO25 | m | 24 |  | = | 0
NO40 | m | 22 |  | = | 0
NO50 | m | 6 |  | = | 0
zaštitna cijev (prolaz kroz konstrukciju)
NO40 | m | 2 |  | = | 0
NO65 | m | 1 |  | = | 0
15. Izrada i ugradnja elemenata za ovješenje, pričvršćenje, brtvljenje i spajanje cijevi i opreme. U cijenu uračunat sav ovjeni, pričvrsni, spojni i brtveni materijal, pribor te ličenje dvostrukim premazom temeljne i dvostrukim premazom ukrasne lak boje. Ovjes izvesti iz aluminijskih profila. Način ovješenja daje Izvođač uz suglasnost projektanta i nadzornog inženjera.
| kg | 50 |  | = | 0
16. Dobava i ugradnja metalnog čepa. U cijenu uračunat brtveni i spojni pribor.
Nudi se (tip i proizvod), opis jednakovrijednog proizvoda + dokaz jednakovrijednosti:
NO15 | kom. | 1 |  | = | 0
NO20 | kom. | 1 |  | = | 0
NO25 | kom. | 2 |  | = | 0
NO40 | kom. | 1 |  | = | 0
NO50 | kom. | 1 |  | = | 0
17. Dobava i ugradnja armiranih fleksibilnih plinskih cijevi za spajanje kuhinjskih potrošača iz kvalitetnog materijala, za UNP. U cijenu uključeni holenderi, brtveni, stezni i spojni pribor te fazonski komadi. Dužina fleksibile iznosi 1,5 metara. Prije konačne narudžbe provjeriti potrebu za dobavom i potrebnu duljinu u projektu tehnologije kuhinje.
Nudi se (tip i proizvod), opis jednakovrijednog proizvoda + dokaz jednakovrijednosti:
NO20 | kompleta | 5 |  | = | 0
18. Dobava i ugradnja vatrogasnog aparata na suhi prah.
Uzorak: proizvod PASTOR, Hrvatska.
Nudi se (tip i proizvod), opis jednakovrijednog proizvoda + dokaz jednakovrijednosti:
S-6 | kom. | 2 |  | = | 0
S-9 | kom. | 1 |  | = | 0
19. Dobava i ugradnja limenog kućišta za zaštitu aparata za gašenje požara od atmosferskih utjecaja (2xS-6 i 1xS-9); bez zaključavanja, s transparentnim vratima (poklopcem) radi lakog uočavanja. Dimenzije cca. 800x800x250 mm (točne dimenzije definirati prema ugrađenim aparatima). U cijenu uključiti potreban materijal i alat za izradu kućišta, kao i bojanje zaštitnom bojom i ukrasnom bojom (svaka u dva premaza). Stavku dogovoriti s Glavnim projektantom. Ista se izvodi samo ukoliko Glavni projektant ne predloži svoje rješenje.
Nudi se (tip i proizvod), opis jednakovrijednog proizvoda + dokaz jednakovrijednosti:
| kompleta | 1 |  | = | 0
UKUPNO PLINSKA INSTALACIJA |  |  |  |  | 0
11.4. GRAĐEVINSKI RADOVI
Napomena: Svi veći i veliki otvori u konstrukcijskim zidovima i krovovima ostavljaju se prilikom ugradnje. Sve se stavke obračunavaju prema stvarno izvedenom. U stavkama su navedene debljine zidova i dimenzije prodora Temeljnu konstrukciju za strojarsku opremu na krovu, a vezanu za betonsku konstrukciju krova, izvodi izvođač građevinskih radova.
1. Pažljivo probijanje otvora u krovnoj konstrukciji AB ploča za prolaz dimovoda i kanala. Otvor izvesti na mjestu prema strojarskom projektu s uredno izvedenim brtvljenjem oko cijevi. U cijenu treba uključiti i odvoz svog otpadnog materijala na gradski deponij. Obračun po komadu otvora.
debljina: 200 mm, promjer: 180 mm
| kom | 2 |  | = | 0
2. Pažljivo probijanje otvora u vanjskom u AB zidu za prolaz cijevi. Otvor izvesti na mjestu prema strojarskom projektu s uredno izvedenim brtvljenjem oko cijevi. U cijenu treba uključiti i odvoz svog otpadnog materijala na gradski deponij. Obračun po komadu otvora.
debljina: 250 mm, promjer: 110 mm
| kom | 1 |  | = | 0
3. Pažljivo probijanje otvora u unutarnjem zidu od blok opeke za prolaz cijevi. Otvor izvesti na mjestu prema strojarskom projektu s uredno izvedenim brtvljenjem oko cijevi. U cijenu treba uključiti i odvoz svog otpadnog materijala na gradski deponij. Obračun po komadu otvora.
debljina: 250 mm, promjer: 110 mm
| kom | 9 |  | = | 0
debljina: 250 mm, promjer: 300 mm
| kom | 6 |  | = | 0
debljina: 100 mm, promjer: 110 mm
| kom | 7 |  | = | 0
debljina: 100 mm, promjer: 150 mm
| kom | 3 |  | = | 0
debljina: 100 mm, promjer: 200 mm
| kom | 1 |  | = | 0
debljina: 100 mm, promjer: 300 mm
| kom | 4 |  | = | 0
4. Pažljivo probijanje otvora u postojećem unutarnjem kamenom zidu, za prolaz cijevi. Otvor izvesti na mjestu prema strojarskom projektu s uredno izvedenim brtvljenjem oko cijevi. U cijenu treba uključiti i odvoz svog otpadnog materijala na gradski deponij. Obračun po komadu otvora.
debljina: 660 mm, promjer: 110 mm
| kom | 1 |  | = | 0
5. Dobava i ugradnja (u građevinsku konstrukciju) PVC cijevi SN4 SDR41, prema HRN EN 13476-2, za zaštitu freonskih cijevi prilikom prolaska kroz elemente građevinske konstrukcije. U cijenu uključen sav brtveni pribor.
ø110
| m | 2 |  | = | 0
6. Izrada i ugradnja metalnih profila (podloški) za kompletnu opremu na krovu (cca 1.000 kg). U cijenu uračunat sav ovjesni, pričvrsni, spojni i brtveni materijal i pribor. Konstrukciju izvesti iz toplo cinčanih metalnih profila. Stavku uskladiti s izvođačem građevinskih radova. Način ovješenja daje Izvođač uz suglasnost projektanta.
| kg | 200 |  | = | 0
UKUPNO GRAĐEVINSKI RADOVI |  |  |  |  | 0
11.5. OSTALI RADOVI
1. Pripremno - završni radovi, transport opreme i materijala, sav potreban prijevoz i prijenos, uskladištenja, skele, dizalice, unutarnje i vanjske komunikacije na gradilištu, sitni potrošni materijal koji nije posebno specificiran, te usklađivanje s ostalim sudionicima izvođenja.
| paušalno | 1 |  | = | 0
2. Punjenje sustava vodom nakon izvođenja svih predviđenih strojarskih radova, ispiranje izvedene cijevne instalacije vodom dok instalacija nije potpuno čista (minimalno 2 puta), čišćenje filtera, odzračivanje, hladna i topla proba, ispitivanje funkcionalnosti svakog od elemenata sustava kao i cijelog sustava te probni pogon.
| paušalno | 1 |  | = | 0
3. Prijavljivanje radova distributeru plina i nadležnoj inspekciji, ispitivanje cjevovoda na čvrstoću i nepropusnost zrakom ili inertnim plinom (dušikom) te izdavanje odgovarajućih potvrda, usluge kontrolora distributera plina i nadležne inspekcije, njegovo provjeravanje i ispitivanje instalacije, puštanje plina u instalaciju ukoliko prethodna ispitivanja zadovolje propisane uvjete te dobivanje odobrenja za korištenje plina od distributera plina i nadležne inspekcije nakon završetka radova.
| paušalno | 1 |  | = | 0
4. Usluge ovlaštenih servisera uređaja i opreme obuhvaćene u specifikaciji materijala i radova.
| paušalno | 1 |  | = | 0
5. Pribavljanje certifikata i dokaza kakvoće, izjava o svojstvima, jamstvenih listova za svu ugrađenu opremu i materijale te sva potrebna zakonska ispitivanja i mjerenja (kakvoća dimnih plinova, buka, mikroklima, broj izmjena zraka, temperature...) i inspekcijski pregledi (MUP, Zaštita na radu, Ovlašteni distributer plina, Ex-agencija...) nakon izvedbe radova kako bi se dobila uporabna dozvola.
| kompleta | 1 |  | = | 0
6. Sitno štemanje i probijanje te ostala građevinska pripomoć.
| kompleta | 1 |  | = | 0
7. Čišćenje gradilišta tijekom radova kao i završno detaljno čišćenje nakon završetka radova, odvoženje viška materijala i smeća na deponij te plaćanje usluga deponija.
| kompleta | 1 |  | = | 0
8. Primopredaja izvedenih radova, predaja izjava o svojstvima, certifikata i jamstvenih listova, signalno obilježavanje vodova i opreme, te potrebni natpisi upozorenja i obavještenja.
| kompleta | 1 |  | = | 0
9. Izrada pismenih uputa za rad i održavanje te izrada funkcionalnih shema, sve uokvireno u staklo i ovješeno na zidove.
| kompleta | 1 |  | = | 0
10. Troškovi organizacije pregleda projektne dokumentacije, troškovi izlaska na lice mjesta nadležnih inspekcija, te organizacija primopredaje građevine na upotrebu Investitoru.
| kompleta | 1 |  | = | 0
UKUPNO OSTALI RADOVI |  |  |  |  | 0
11.6. REKAPITULACIJA
11.1. INSTALACIJA GRIJANJA I HLAĐENJA |  |  |  |  | 0
11.2. INSTALACIJA VENTILACIJE |  |  |  |  | 0
11.3. PLINSKA INSTALACIJA |  |  |  |  | 0
11.4. GRAĐEVINSKI RADOVI |  |  |  |  | 0
11.5. OSTALI RADOVI |  |  |  |  | 0
UKUPNO: |  |  |  |  | 0
Projektant:
Olgica Vuković, dipl.ing.str.

## H_kuhinja
H |  | TEHNOLOGIJA KUHINJE I ŠANKA
Restoran Plava Terasa – Krk
PREDMET: NATJEČAJNI TROŠKOVNIK UGOSTELJSKE OPREME,
Usklađen sa tehnološkim rješenjem broj 28/2019 ver. 9.3 od 11.2020. god.
Brojevi stavki iz troškovnika, odgovaraju brojevima opreme u nacrtu
Uvjeti za isporuku kuhinjske opreme,
1. Izvodi priključka kuhinjske opreme (topla i hladna voda, odvodi, i elektro instalacija,)
su izvedeni i dobavljači ih se moraju pridržavati.
2.Spojevi na uređaje ne smiju se izvesti tako da ometaju čišćenje podova već jedinične cijene
moraju sadržavati potrebne prilagodbe ili na opremi ili na objektu.
3. U slučaju da se spojevi izvedu suprotno navedenom pod 2 nadzorni organ ispravit će ih na Teret ponuditelja.
4. Projektom je predviđena profesionalna ugostiteljska oprema izrađena od inoxa 304.
Na gornjim radnim plohama neutralnih radnih stolova, inox mora biti debljine 1 mm ili više,
a na gornjim plohama termičkih elemenata 1.5 mm,
5. Svi uređaji termičkog bloka moraju biti od istog proizviđača (osim konvektomata)
6.Ponuditelj uz ponudu dostavlja:Popis kuhara-demonstratora za obuku na strojevima koji se nude
a koji su licencirani ili ovlašteni od strane proizvođača opreme da mogu vršiti obuku kuharskog osoblja
7..U slučaju da se nudi oprema koja nije opisana u referentnom opisu stavke,
potrebno je tip i model upisati u zadnji stupac ! pod rubriku “ jednakovrijedno”. I za svaku jedankovrijenu stavku
dostaviti katalog na hrvatskom jeziku sa svim bitnim tehničkim karakteristikama
8. Cijene se nude u kunama ( upisati jediničnu cijenu, i ukupnu cijenu, te krajnji zbroj )
9.Cijene sadržavaju sve radove po sistemu “ključ u ruke” ( na pripremljene instalacije ),
isporučeno, montirano i pušteno u pogon.
10.Popis servisera koji su licencirani / ovlašteni od strane proizvođača opreme da mogu
Vršiti servis na opremi koja se nudi; ti serviseri trebaju biti zaposleni u firmi ponuđaču ili
Moraju imati Ugovor sa firmom ponuđačem za servisiranje opreme koja se nudi u natječaju.
Servis se obavlja u kuhinji investitora, odnosno, eventualni trošak prijevoza do radione servisera,
ide na teret prodavatelja.
11.Uz ponudu se dostavlja: Zadužnica na 5% vrijednosti natječaja kao jamstvo za ozbiljnost
ponude, kasnije za garantni rok ( u slučaju odabira za isporuku )
12.Jamstvo na opremu se očekuje u trajanju minimalno 2 godine
13.Prije izrade i isporuke opreme obavezna izmjera na objektu i usklađivanje sa stvarno
izvedenim stanjem.
14.U cijenu uključiti troškove ispitivanja ugrađene opreme na dodirni napon do izdavanja pozitivnog Izvještaja ovlaštenog ipitivača
15.Svi neobrađeni limovi (otvori za instalacije, završetak šanka,zaštita zida...) moraju biti obloženi s odgovarajučim zaštitnim gumenim profilom, ili izraditi “dupli rub”zbog spriječavanja ozlijeda
r.b. | šifra: | tip: | opis: | kom | jed.cijena | ukupno kn | jednakovrijedno
1. GOSPODARSKO DVORIŠTE
1.1 |  |  | HLADNJAK KONFISKATA Model HK 120/2 2 vrata Tip 1; Unutrašnjost izvedena iz inox-a 304 Dim. 1700 x 480 x H=1050 mm Kao HIDRIS – Karlovac ili jednakovrijedno | 1 |  | 0
1.2 |  | JBJS | DIGITALNA VAGA Snaga: 2W 230V Dim platforme: 420x520 mm Kapacitet: 150 kg vaga mora biti baždarena, podjela težine na 20 grama. Tip: DIGITRON-HR, ili jednakovrijedno | 1 |  | 0
1.3 |  | AV 4674 | PVC KANTA ZA OTPATKE 120 lit Dva kotača 200 mm Dim: 550x480x930 mm Tip: kao FORCAR – ITA, ili jednakovrijedno | 4 |  | 0
1.4 |  |  | SPREMNIK ZA STARO ULJE Nije predmet ovog troškovnika Dobavlja investitor | 1 |  | NIJE PREDMET TROŠKOV.
2. SPREMIŠTE ŠANKA
2.1 |  | SPEC | OTVOREN REGAL, 4 POLICE podesive police po visini
|  |  | dim. 1200X500x1700 mm tip: kao KOGAST – SLO, ili jednakovrijedno | 3 |  | 0
3. ŠEF KUHINJE
3.1 |  |  | Kancelarijski stol sa setom od 4 ladice zatvorene bravicom Dim. Stola: 1600 x 700 x 750 mm Izveden je iz iverala debljine 18 mm, u teksturi svijetle bukve. Rubovi su obloženi u ABS traku. tip: kao PRIMA NAMJEŠTAJ – HR, ili jednakovrijedno | 1 |  | 0
|  |  | Daktilo stolica, sa podesivim naslonom i rukonaslonom, hidraulični podizni sistem, Tapecirana u negorivi štof. Pokretna, na kotačićima. tip: kao PRIMA NAMJEŠTAJ – HR, ili jednakovrijedno | 1 |  | 0
3.2 |  |  | Kancelarijski ormar, u gornjoj zoni zatvoren sa krilnim vratima, 4 police Dim. 1700 x 400 x 2000 mm Izveden je iz iverala debljine 18 mm, u teksturi svijetle bukve. Rubovi su obloženi u ABS traku. tip: kao PRIMA NAMJEŠTAJ – HR, ili jednakovrijedno | 1 |  | 0
4. GARDEROBE M.
4.1 |  |  | Garderobni ormarić za kuhare sa vertikalnom razdjelnicom ( za civilnu i radnu odjeću ) Ima jedna vrata sa bravicom Dim. 400 x 500 x H=1800 mm Predviđen je za 1 kuhara Materijal: pocinčani lim Boja: mišja siva Kao: NIDO – HR, model 717/01P/S ili jednakovrijedno | 1 |  | 0
|  |  | Ukošeni krov za ormarić sa dvoja vrata Dim. 400 x 500 x H= 300 mm Materijal: pocinčani lim Boja: mišja siva Kao: NIDO – HR, model K40/50 ili jednakovrijedno | 1 |  | 0
4.2 |  |  | Garderobni ormarić za kuhare sa vertikalnom razdjelnicom ( za civilnu i radnu odjeću ) Ima troja vrata sa bravicom Dim. 1200 x 500 x H=1800 mm Predviđen je za 3 kuhara Materijal: pocinčani lim Boja: mišja siva Kao: NIDO – HR, model 717/03P/S ili jednakovrijedno | 3 |  | 0
|  |  | Ukošeni krov za ormarić Dim. 1200 x 500 x H= 300 cm Materijal: pocinčani lim Boja: mišja siva Kao: NIDO – HR, model K120/50 ili jednakovrijedno | 3 |  | 0
5. GARDEROBE Ž.
5.1 |  |  | Garderobni ormarić za kuhare sa vertikalnom razdjelnicom ( za civilnu i radnu odjeću ) Ima troja vrata sa bravicom Dim. 1200 x 500 x H=1800 mm Predviđen je za 3 kuhara Materijal: pocinčani lim Boja: mišja siva Kao: NIDO – HR, model 717/03P/S ili jednakovrijedno | 4 |  | 0
|  |  | Ukošeni krov za ormarić Dim. 1200 x 500 x H= 300 cm Materijal: pocinčani lim Boja: mišja siva Kao: NIDO – HR, model K120/50 ili jednakovrijedno | 4 |  | 0
6. KOMORA POVRĆA -
6.1 |  |  | RASHLADNA KOMORA - t= -18°C kod -30/45°C Sastoji se od: Kompresora smještenog na vanjskoj fasadi u niši prozora udaljen cca 2 m, u kompletu za zaštitnim perforiranim kavezom i krovom Konstrukcija: Zidnih i stropnih hladioničkih PUR izolacijskih panela. Paneli izvedbe iz čeličnog galvaniziranog lima debljine 0,5-0,6mm sa ispunom ekspandiranog PUR gustoće 45kg/m3. Panel treba biti nezapaljiv i samogasiv, klase vatrotpornosti B1 / DIN. Vanjski završni sloj panela treba zdovoljavati odgovarajuće sanitarno-veterinarske zahtjeve, te biti izveden iz materijala visoke trajnosti i mehaničke otpornosti. Ugradnja potrebnih sanitarnih lajsni i završnih profila, kutnih spojeva i opšava . Podni paneli Zaokretna hladionička vrata s grijačima, iz PUR sendvič profila , kompletno sa štokom, brtvama, bravom s polugom i sigurnosnim otvaranjem. Dimenzije: 700 x 2000 mm Isparivač za komoru, izrađen od snopa Cu cijevi sa navučenim aluminijskim lamelama, opremljen sa aksijalnim ventilatorima za prisilnu cirkulaciju zraka, potrebnim priključcima . Montaža isparivača na strop komore. Odleđivanje se vrši el. grijačima. - termoekspanzioni ventil - magnetni ventil - kuglsti ventili 2 kom Rashladni medij je R 449 A. Izvedba rashladnog cjevovoda Bakrene cijevi za rashladne vodove moraju biti čiste, odmašćene, suhe i začepljene. Stavka uključuje potrebni cjevovod, fiting i fazonske komade, kompl. dodatni i potrošni materijal za lemljenje, montažu i spajanje cjevovoda. Izolacija cjevovoda Armaflex-om Rasvjeta Elektrokomadni i upravljački ormar Ormar će se smjestiti pokraj ulaznih vratiju u komore. Izvedba i montaža elektro-instalacija rashladnog sustava. Izvedba ožičenja između RKO i rashladnog agregata, kondenzatora, isparivača i osjetnika topline u komori . El. grijači na odvodu defrostata sa isparivača . Montaža kompletne opreme - radna snaga potrebna za ugradnju opreme do pune pogonske sposobnosti. Puštanje u pogon kompresora i rashladne opreme od strane ovlaštenog servisera, podešavanje parametara i probni pogon, praćenje pogona. Dim. 2150X1650x2500 mm, t=-18°C Tip: kao HIDRIS – HR, ili jednakovrijedno | 1 |  | 0
6.2 |  | SPEC | OTVOREN REGAL, 4 POLICE podesive police po visini
|  |  | dim. 1400X500x1700 mm tip: kao KOGAST – SLO, ili jednakovrijedno | 2 |  | 0
6.3 |  | SPEC | OTVOREN REGAL, 4 POLICE podesive police po visini
|  |  | dim. 1000X500x1700 mm tip: kao KOGAST – SLO, ili jednakovrijedno | 1 |  | 0
7. KOMORA POVRĆA +
7.1 |  |  | RASHLADNA KOMORA + t= +8°C kod -30/45°C Sastoji se od: Kompresora smještenog na vanjskoj fasadi u niši prozora udaljen cca 2 m, u kompletu za zaštitnim perforiranim kavezom i krovom Konstrukcija: Zidnih i stropnih hladioničkih PUR izolacijskih panela. Paneli izvedbe iz čeličnog galvaniziranog lima debljine 0,5-0,6mm sa ispunom ekspandiranog PUR gustoće 45kg/m3. Panel treba biti nezapaljiv i samogasiv, klase vatrotpornosti B1 / DIN. Vanjski završni sloj panela treba zdovoljavati odgovarajuće sanitarno-veterinarske zahtjeve, te biti izveden iz materijala visoke trajnosti i mehaničke otpornosti. Ugradnja potrebnih sanitarnih lajsni i završnih profila, kutnih spojeva i opšava . Zaokretna hladionička vrata iz PUR sendvič profila , kompletno sa štokom, brtvama, bravom s polugom i sigurnosnim otvaranjem. Dimenzije: 700 x 2000 mm Isparivač za komoru, izrađen od snopa Cu cijevi sa navučenim aluminijskim lamelama, opremljen sa aksijalnim ventilatorima za prisilnu cirkulaciju zraka, potrebnim priključcima . Montaža isparivača na strop komore. Odleđivanje se vrši el. grijačima. - termoekspanzioni ventil - magnetni ventil - kuglsti ventili 2 kom Rashladni medij je R 449 A. Izvedba rashladnog cjevovoda Bakrene cijevi za rashladne vodove moraju biti čiste, odmašćene, suhe i začepljene. Stavka uključuje potrebni cjevovod, fiting i fazonske komade, kompl. dodatni i potrošni materijal za lemljenje, montažu i spajanje cjevovoda. Izolacija cjevovoda Armaflex-om Rasvjeta Elektrokomadni i upravljački ormar Ormar će se smjestiti pokraj ulaznih vratiju u komore. Izvedba i montaža elektro-instalacija rashladnog sustava. Izvedba ožičenja između RKO i rashladnog agregata, kondenzatora, isparivača i osjetnika topline u komori . El. grijači na odvodu defrostata sa isparivača . Montaža kompletne opreme - radna snaga potrebna za ugradnju opreme do pune pogonske sposobnosti. Puštanje u pogon kompresora i rashladne opreme od strane ovlaštenog servisera, podešavanje parametara i probni pogon, praćenje pogona. Dim. 2150X2000x2500 mm, t=-18°C Tip: kao HIDRIS – HR, ili jednakovrijedno | 1 |  | 0
7.2 |  | SPEC | OTVOREN REGAL, 4 POLICE podesive police po visini
|  |  | dim. 900X500x1700 mm tip: kao KOGAST – SLO, ili jednakovrijedno | 4 |  | 0
8. KOMORA MESA +
8.1 |  |  | RASHLADNA KOMORA + t= +8°C kod -30/45°C Sastoji se od: Kompresora smještenog na vanjskoj fasadi u niši prozora udaljen cca 2 m, u kompletu za zaštitnim perforiranim kavezom i krovom Konstrukcija: Zidnih i stropnih hladioničkih PUR izolacijskih panela. Paneli izvedbe iz čeličnog galvaniziranog lima debljine 0,5-0,6mm sa ispunom ekspandiranog PUR gustoće 45kg/m3. Panel treba biti nezapaljiv i samogasiv, klase vatrotpornosti B1 / DIN. Vanjski završni sloj panela treba zdovoljavati odgovarajuće sanitarno-veterinarske zahtjeve, te biti izveden iz materijala visoke trajnosti i mehaničke otpornosti. Ugradnja potrebnih sanitarnih lajsni i završnih profila, kutnih spojeva i opšava . Zaokretna hladionička vrata iz PUR sendvič profila , kompletno sa štokom, brtvama, bravom s polugom i sigurnosnim otvaranjem. Dimenzije: 700 x 2000 mm Isparivač za komoru, izrađen od snopa Cu cijevi sa navučenim aluminijskim lamelama, opremljen sa aksijalnim ventilatorima za prisilnu cirkulaciju zraka, potrebnim priključcima . Montaža isparivača na strop komore. Odleđivanje se vrši el. grijačima. - termoekspanzioni ventil - magnetni ventil - kuglsti ventili 2 kom Rashladni medij je R 449 A. Izvedba rashladnog cjevovoda Bakrene cijevi za rashladne vodove moraju biti čiste, odmašćene, suhe i začepljene. Stavka uključuje potrebni cjevovod, fiting i fazonske komade, kompl. dodatni i potrošni materijal za lemljenje, montažu i spajanje cjevovoda. Izolacija cjevovoda Armaflex-om Rasvjeta Elektrokomadni i upravljački ormar Ormar će se smjestiti pokraj ulaznih vratiju u komore. Izvedba i montaža elektro-instalacija rashladnog sustava. Izvedba ožičenja između RKO i rashladnog agregata, kondenzatora, isparivača i osjetnika topline u komori . El. grijači na odvodu defrostata sa isparivača . Montaža kompletne opreme - radna snaga potrebna za ugradnju opreme do pune pogonske sposobnosti. Puštanje u pogon kompresora i rashladne opreme od strane ovlaštenog servisera, podešavanje parametara i probni pogon, praćenje pogona. Dim. 2150X2000x2500 mm, t=-18°C Tip: kao HIDRIS – HR, ili jednakovrijedno | 1 |  | 0
8.2 |  | SPEC | OTVOREN REGAL, 4 POLICE podesive police po visini
|  |  | dim. 900X500x1700 mm tip: kao KOGAST – SLO, ili jednakovrijedno | 4 |  | 0
9. KOMORA MESA -
9.1 |  |  | RASHLADNA KOMORA - t= -18°C kod -30/45°C Sastoji se od: Kompresora smještenog na vanjskoj fasadi u niši prozora udaljen cca 2 m, u kompletu za zaštitnim perforiranim kavezom i krovom Konstrukcija: Zidnih i stropnih hladioničkih PUR izolacijskih panela. Paneli izvedbe iz čeličnog galvaniziranog lima debljine 0,5-0,6mm sa ispunom ekspandiranog PUR gustoće 45kg/m3. Panel treba biti nezapaljiv i samogasiv, klase vatrotpornosti B1 / DIN. Vanjski završni sloj panela treba zdovoljavati odgovarajuće sanitarno-veterinarske zahtjeve, te biti izveden iz materijala visoke trajnosti i mehaničke otpornosti. Ugradnja potrebnih sanitarnih lajsni i završnih profila, kutnih spojeva i opšava . Podni paneli Zaokretna hladionička vrata s grijačima, iz PUR sendvič profila , kompletno sa štokom, brtvama, bravom s polugom i sigurnosnim otvaranjem. Dimenzije: 700 x 2000 mm Isparivač za komoru, izrađen od snopa Cu cijevi sa navučenim aluminijskim lamelama, opremljen sa aksijalnim ventilatorima za prisilnu cirkulaciju zraka, potrebnim priključcima . Montaža isparivača na strop komore. Odleđivanje se vrši el. grijačima. - termoekspanzioni ventil - magnetni ventil - kuglsti ventili 2 kom Rashladni medij je R 449 A. Izvedba rashladnog cjevovoda Bakrene cijevi za rashladne vodove moraju biti čiste, odmašćene, suhe i začepljene. Stavka uključuje potrebni cjevovod, fiting i fazonske komade, kompl. dodatni i potrošni materijal za lemljenje, montažu i spajanje cjevovoda. Izolacija cjevovoda Armaflex-om Rasvjeta Elektrokomadni i upravljački ormar Ormar će se smjestiti pokraj ulaznih vratiju u komore. Izvedba i montaža elektro-instalacija rashladnog sustava. Izvedba ožičenja između RKO i rashladnog agregata, kondenzatora, isparivača i osjetnika topline u komori . El. grijači na odvodu defrostata sa isparivača . Montaža kompletne opreme - radna snaga potrebna za ugradnju opreme do pune pogonske sposobnosti. Puštanje u pogon kompresora i rashladne opreme od strane ovlaštenog servisera, podešavanje parametara i probni pogon, praćenje pogona. Dim. 2150X1650x2500 mm, t=-18°C Tip: kao HIDRIS – HR, ili jednakovrijedno | 1 |  | 0
9.2 |  | SPEC | OTVOREN REGAL, 4 POLICE podesive police po visini
|  |  | dim. 1400X500x1700 mm tip: kao KOGAST – SLO, ili jednakovrijedno | 2 |  | 0
9.3 |  | SPEC | OTVOREN REGAL, 4 POLICE podesive police po visini
|  |  | dim. 1000X500x1700 mm tip: kao KOGAST – SLO, ili jednakovrijedno | 1 |  | 0
10. SPREMIŠTE KUHINJE
10.1 |  | SPEC | OTVOREN REGAL, 4 POLICE podesive police po visini
|  |  | dim. 1300X500x1700 mm tip: kao KOGAST – SLO, ili jednakovrijedno | 2 |  | 0
10.2 |  | SPEC | OTVOREN REGAL, 4 POLICE podesive police po visini
|  |  | dim. 1200X500x1700 mm tip: kao KOGAST – SLO, ili jednakovrijedno | 2 |  | 0
11. PRIPREMA RIBE
11.1 |  | LM48 | SANITARNI UMIVAONIK Mod: LM48 Dim: 480x350xh=530 mm Struktura od inoxa, pogon je na koljeno tip: kao FIMAR – ITA, ili jednakovrijedno | 1 |  | 0
|  |  | PVC sifon - jednodjelni, u kompletu sa svim sitnopotrošnim materijalom. | 1 |  | 0
11.2 |  | SPEC | RASHLADNI INOX STOL SA ZAŠTITOM ZIDA I KORITOM Korito 340x340x200 mm Vodeni rub na kompletnoj površini dim. 1600X600x850 mm statično hlađenje 2 x vrata GN 1/1, sa vodilicama temp. područje hlađenja: 0 do + 2°C priključna snaga kompresora: 0,345 kW priključni napon: 230V AC Tip: kao KOGAST - SLO, ili jednakovrijedno | 1 |  | 0
|  |  | PVC sifon - jednodjelni, u kompletu sa svim sitnopotrošnim materijalom. | 1 |  | 0
| 42040 | EMB | JEDNORUČNA SLAVINA Tip: kao KOGAST – SLO, ili jednakovrijedno | 1 |  | 0
11.3 | 19211 | VOV-16 | VISEĆI INOX ORMARIĆ SA KLIZNIM VRATIMA sa srednjom podesivom policom dim. 1600x350x660 mm Tip: kao KOGAST - SLO, ili jednakovrijedno | 1 |  | 0
11.4 |  | SPEC | INOX RADNI STOL SA ZAŠTITOM ZIDA IZA I BOČNO DESNO sa donjom policom dim. 1150X700x900 mm Tip: kao KOGAST - SLO, ili jednakovrijedno | 1 |  | 0
11.5 |  | OR06TZ | ZAMRZIVAČ, inox
|  |  | Temp. -10/-20°C, ventilirajuće hlađenje 3 para vodilica sa 3 rešetke 530x550 mm; Unutarnje dimenzije 600x550x1400 mm Vanjske dim. 720x695x2020 mm; Snaga: 700 W, napon 230V/50Hz; Zaobljeno unutarnje dno, u kompletu s bravicom; Digitalna termostatska regulacija sa mogućnošću spajanja na HACCP sustav; tip: kao FUSIO – HR, ili jednakovrijedno | 1 |  | 0
12. PRIPREMA MESA
12.1 |  | SPEC | INOX RADNI STOL SA ZAŠTITOM ZIDA sa donjom policom dim. 500X700x900 mm Tip: kao KOGAST - SLO, ili jednakovrijedno | 1 |  | 0
12.2 |  | OR06TN | RASHLADNI ORMAR, inox
|  |  | Temp. -2/+8°C, ventilirajuće hlađenje 3 para vodilica sa 3 rešetke 530x550 mm; Unutarnje dimenzije 600x550x1400 mm; Vanjske dim. 720x695x2020 mm; Snaga: 500 W, napon 230V/50Hz; Zaobljeno unutarnje dno, u kompletu s bravicom; Digitalna termostatska regulacija sa mogućnošću spajanja na HACCP sustav; tip: kao FUSIO – HR, ili jednakovrijedno | 1 |  | 0
12.3 |  | OR06TZ | ZAMRZIVAČ, inox
|  |  | Temp. -10/-20°C, ventilirajuće hlađenje 3 para vodilica sa 3 rešetke 530x550 mm; Unutarnje dimenzije 600x550x1400 mm Vanjske dim. 720x695x2020 mm; Snaga: 700 W, napon 230V/50Hz; Zaobljeno unutarnje dno, u kompletu s bravicom; Digitalna termostatska regulacija sa mogućnošću spajanja na HACCP sustav; tip: kao FUSIO – HR, ili jednakovrijedno | 1 |  | 0
12.4 |  | SPEC | JEDNODJELNI INOX SUDOPER 700 S donjom policoma dim. 700X700x900 mm dim. korita: 400x500x300 mm Tip: kao KOGAST - SLO, ili jednakovrijedno | 1 |  | 0
|  |  | PVC sifon - jednodjelni, u kompletu sa svim sitnopotrošnim materijalom. | 1 |  | 0
| 42040 | EMB | JEDNORUČNA SLAVINA Tip: kao KOGAST – SLO, ili jednakovrijedno | 1 |  | 0
12.5 | 20448 | UV 16 W | PROFESIONALNI STERILIZATOR NOŽEVA U potpunosti izrađen od inoxa AISI 430 Vrata izrađena od pleksiglasa sa hermetičkim zatvaranjem komore Nosači noževa od transparentnog pleksiglasa mogu se izvaditi za kompletno čišćenje i sterilizaciju noževa nez njihovog okretanja Sterilizacija se vrši pomoću UV zraka od živinih para Mikroprekidač zaustavlja rad otvaranjem vrata, a nastavlja s radom zatvaranjem vrata Tehničke karakteristike: Priključna snaga: 70 W Priključni napon: 230 V / 50 Hz Timer: 0-120 min UV lampa snage 16 W Kapacitet: 15 noževa Max dužina oštrice: 310 mm Serijska šifra proizvoda: 40903002 Dim.: 400x140x620 mm CE certifikat u cijeni Tip kao SIRMAN - IT, ili jednakovrijedno | 1 |  | 0
12.6 | 30947 | HPS-18Z | RASHLADNI INOX STOL SA ZAŠTITOM ZIDA dim. 2000X700x850 mm statično hlađenje 3 x vrata GN 1/1, sa vodilicama temp. područje hlađenja: 0 do + 2°C priključna snaga kompresora: 0,345 kW priključni napon: 230V AC Tip: kao KOGAST - SLO, ili jednakovrijedno | 1 |  | 0
12.7 | 36052 | VOV-20 | VISEĆI INOX ORMARIĆ SA KLIZNIM VRATIMA sa srednjom podesivom policom dim. 2000x350x660 mm Tip: kao KOGAST - SLO, ili jednakovrijedno | 1 |  | 0
12.8 |  | 32RS | APARAT ZA MLJEVENJE MESA – trofazni Inox puž Mod: 32 rs tritacarne Snaga: 2,2 kW Napon: 230-400V/3PH/50Hz Kapacitet: 500 kg/h Dim: 520 x 320 x h=550 mm Težina; 43 kg Promjer puža: 76 mm Puž se može izvaditi pomoću vanjske ručke U kompletu je inox nož Euro norma 3 - CE tip: kao FIMAR – ITA, ili jednakovrijedno | 1 |  | 0
12.9 |  | SPEC | PANJ ZA MESO SA KOTERM RADNOM POVRŠINOM dim. 700X700x900 mm radna površina iz koterma H = 100 mm inox postolje Tip: kao KOGAST - SLO, ili jednakovrijedno | 1 |  | 0
13. PRIPREMA POVRĆA
13.1 |  | BL4545 | DIGITALNA VAGA Tip: FIMAR – Italy Mod: BL4545 Snaga: 7W 230V Dim pladnja: 280x210 mm Dim: 290x330xh=220 mm Težina: 4,1 kg Tijelo od ABS-a, pladanj od inoxa, baterije koje se mogu puniti, sistem liveliranja uključen u cijenu, digitalni display je otporan na vlagu, mogućnost tariranja, vaga mora biti baždarena tip: kao FIMAR – ITA, ili jednakovrijedno | 1 |  | 0
13.2 |  | SPEC | RASHLADNO NEUTRALNI INOX STOL SA ZAŠTITOM ZIDA I dim. 2000X600x850 mm statično hlađenje 2 x vrata GN 1/1, sa vodilicama temp. područje hlađenja: 0 do + 2°C priključna snaga kompresora: 0,345 kW priključni napon: 230V AC Tip: kao KOGAST - SLO, ili jednakovrijedno | 1 |  | 0
| 55278 | VOP-2+1 | INOX ORMARIĆ SA 3 LADICE dim. 400x640x620 mm 2 x GN 1/1-100 + 1 x GN 1/1-240 Tip: kao KOGAST - SLO, ili jednakovrijedno | 1 |  | 0
13.3 | 36052 | VOV-20 | VISEĆI INOX ORMARIĆ SA KLIZNIM VRATIMA sa srednjom podesivom policom dim. 2000x350x660 mm Tip: kao KOGAST - SLO, ili jednakovrijedno | 1 |  | 0
13.4 | 20446 | TM inox | UNIVERZALNI KUHINJSKI STROJ ZA REZANJE POVRĆA
U potpunosti izveden od inoxa sa glatkom i sjajnom završnom obradom za bolje higijenske uvjete i jednostavnije čišćenje
Ventilirajući motor za neprekidno korištenje
Kompaktna izvedba radi minimalnog zauzimanja radnog prostora u kuhinji
Eksluzivan sistem direktnog pada namirnica čime se postiže mogućnost rezanja i jako mekanih proizvoda
Izuzetna sigurnost pomoću 3 mikroprekidača: na ručki, poklopcu te posudi uređaja
Plastificirana posuda za nareske u serijskoj opremi
Poklopac od inoxa podliježe pranju u perilici suđa
Široka paleta diskova za rezanje i ribanje
* diskovi i ostali priključci nisu uračunati u cijenu
Tehničke karakteristike:
Dimenzije : 280 x 510 x 510 mm
Snaga motora: 0,7 Hp,
Priključna snaga: 515 W
Priključni napon: 230 V, 50 Hz - monofazni
Okretaj diska: 300/ min.
Težina: 17,5 kg
u cjenu uključen potiskivač postavljen ispod diska
|  |  | serijska šifra proizvoda: 40752002P Tip: kao SIRMAN- ITA ili jednakovrijedno | 1 |  | 0
| 8492 |  | NOSAČ DISKOVA-metal plastificirani | 1 |  | 0
| 11924 |  | Dugi nastavak za TM | 1 |  | 0
| 3181 | DF02 | DISK DF 02 - za rezanje od 2 mm | 1 |  | 0
| 3182 | DF04 | DISK DF 04 - za rezanje od 4 mm | 1 |  | 0
| 3156 | DQ08 | DISK DQ08 - za štapiće od 8 mm | 1 |  | 0
| 1940 | DT02 | DISK DT02 - za ribanje od 2 mm | 1 |  | 0
| 5213 | DT07 | DISK DT07 - za ribanje od 7 mm | 1 |  | 0
| 3152 | PS10 | DISK PS10 - za kocke 10 mm (sa DF10) | 1 |  | 0
| 6487 | EPS10 | ČISTAČ DISKA PS10 | 1 |  | 0
13.5 |  | CL/5 | CUTTER – monofazni Mod: CL/5 Snaga: 0,75 kW Napon: 230V/1PH/50Hz Brzina: 1400 rpm Kapacitet: 5 L Max kapacitet u posudi: 2,1 L Dimenzije: 240x310x h=570 mm Težina: 19 kg Uređaj koji se koristi za homogeniziranje, mijesenje, mrvljenje i miješanje. Tijelo od inoxa, gornji poklopac od polikarbonata , sigurnosni prekidač na poklopcu, motorna kočnica. Dodatni noževi nisu uključeni u osnovnu cijenu. Euro norma - CE tip: kao FIMAR – ITA, ili jednakovrijedno | 1 |  | 0
13.6 |  | OR06TN | RASHLADNI ORMAR, inox
|  |  | Temp. -2/+8°C, ventilirajuće hlađenje 3 para vodilica sa 3 rešetke 530x550 mm; Unutarnje dimenzije 600x550x1400 mm; Vanjske dim. 720x695x2020 mm; Snaga: 500 W, napon 230V/50Hz; Zaobljeno unutarnje dno, u kompletu s bravicom; Digitalna termostatska regulacija sa mogućnošću spajanja na HACCP sustav; tip: kao FUSIO – HR, ili jednakovrijedno | 1 |  | 0
13.7 |  | SPEC | OTVOREN REGAL, 5 POLICE podesive police po visini
|  |  | dim. 1000X700x2000 mm tip: kao KOGAST – SLO, ili jednakovrijedno | 1 |  | 0
13.8 |  | SPEC | INOX RADNI STOL SA ZAŠTITOM ZIDA sa donjom policom dim. 700X700x900 mm Tip: kao KOGAST - SLO, ili jednakovrijedno | 1 |  | 0
13.9 | 20448 | UV 16 W | PROFESIONALNI STERILIZATOR NOŽEVA U potpunosti izrađen od inoxa AISI 430 Vrata izrađena od pleksiglasa sa hermetičkim zatvaranjem komore Nosači noževa od transparentnog pleksiglasa mogu se izvaditi za kompletno čišćenje i sterilizaciju noževa nez njihovog okretanja Sterilizacija se vrši pomoću UV zraka od živinih para Mikroprekidač zaustavlja rad otvaranjem vrata, a nastavlja s radom zatvaranjem vrata Tehničke karakteristike: Priključna snaga: 70 W Priključni napon: 230 V / 50 Hz Timer: 0-120 min UV lampa snage 16 W Kapacitet: 15 noževa Max dužina oštrice: 310 mm Serijska šifra proizvoda: 40903002 Dim.: 400x140x620 mm CE certifikat u cijeni Tip kao SIRMAN - IT, ili jednakovrijedno | 1 |  | 0
13.10 | 19602 | PK-12/2 | DVODJELNI SUDOPER 1200 Sa donjom policom dim. 1200X700x900 mm dva korita dim. korita: 500x500x300 mm tip: kao KOGAST – SLO, ili jednakovrijedno | 1 |  | 0
|  |  | PVC sifon – dvodjelni, u kompletu sa svim sitnopotrošnim materijalom. | 1 |  | 0
| RF0003 | 00945000 | TUŠ h=1200 S RUČKOM, POMIČNOM PIPOM I MJEŠALICOM tip: kao KOGAST – SLO, ili jednakovrijedno | 1 |  | 0
13.11 |  | AV 4674 | PVC KANTA ZA OTPATKE 120 lit Dva kotača 200 mm Dim: 550x480x930 mm Tip: kao FORCAR – ITA, ili jednakovrijedno | 1 |  | 0
14. BRZA KUHINJA
14.1 |  | OR06TN | RASHLADNI ORMAR, inox
|  |  | Temp. -2/+8°C, ventilirajuće hlađenje 3 para vodilica sa 3 rešetke 530x550 mm; Unutarnje dimenzije 600x550x1400 mm; Vanjske dim. 720x695x2020 mm; Snaga: 500 W, napon 230V/50Hz; Zaobljeno unutarnje dno, u kompletu s bravicom; Digitalna termostatska regulacija sa mogućnošću spajanja na HACCP sustav; tip: kao FUSIO – HR, ili jednakovrijedno | 1 |  | 0
14.2 |  | OR06TZ | ZAMRZIVAČ, inox
|  |  | Temp. -10/-20°C, ventilirajuće hlađenje 3 para vodilica sa 3 rešetke 530x550 mm; Unutarnje dimenzije 600x550x1400 mm Vanjske dim. 720x695x2020 mm; Snaga: 700 W, napon 230V/50Hz; Zaobljeno unutarnje dno, u kompletu s bravicom; Digitalna termostatska regulacija sa mogućnošću spajanja na HACCP sustav; tip: kao FUSIO – HR, ili jednakovrijedno | 1 |  | 0
14.3 | 55739 | BM-T47/PR | INOX RADNI BLOK STOL S LADICOM dim. 400x700x900 mm Tip: kao KOGAST - SLO, ili jednakovrijedno | 1 |  | 0
14.4 | 55858 | PZ-T87/P-K | PLINSKI ROŠTILJ dim. 800x700x900 mm ravna ploča - tvrdi krom priključna snaga: 13,0 kW potrošnja plina: 1,03 kg/h (U.N.P.); 1,38 m3/h (prirodni plin) plinski priključak: R 3/4" Tip: kao KOGAST - SLO, ili jednakovrijedno | 1 |  | 0
14.5 | 55739 | BM-T47/PR | INOX RADNI BLOK STOL S LADICOM dim. 400x700x900 mm Tip: kao KOGAST - SLO, ili jednakovrijedno | 1 |  | 0
14.6 | 57534 | EF-T7/2x5 | ELEKTRIČNA FRITEZA dim. 400x700x900 mm 2 bazena 4-5 l (ulja) priključna snaga: 6,0 kW priključni napon: 400V 2N AC Tip: kao KOGAST - SLO, ili jednakovrijedno | 1 |  | 0
14.7 |  |  | NAPA Dim. 1800X900x450 mm Proračun kapaciteta i dimenzija nape je u troškovniku strojarskih instalacija i nije predmet tehnološkog projekta | 1 |  | NIJE PREDMET TROŠKOV.
14.8 | 30947 | HPS-18Z | RASHLADNI INOX STOL SA ZAŠTITOM ZIDA dim. 2000X700x850 mm statično hlađenje 3 x vrata GN 1/1, sa vodilicama temp. područje hlađenja: 0 do + 2°C priključna snaga kompresora: 0,345 kW priključni napon: 230V AC Tip: kao KOGAST - SLO, ili jednakovrijedno | 1 |  | 0
14.9 |  | SPEC | INOX RADNI STOL SA ZAŠTITOM ZIDA sa donjom policom dim. 850X700x900 mm Tip: kao KOGAST - SLO, ili jednakovrijedno | 1 |  | 0
14.10 | 11584 | PRO 1/1 G | PROFESIONALNI SALAMANDER Kućište izrađeno od nehrđajućeg inoxa Svi rubovi zaobljeni te nevidljivi vijci radi lakšeg čišćenja i održavanja higijene Grijana ploha podesiva po visini radi preciznijeg grijanja Posuda za sakupljanje ostataka lako se uklanja i pere Rešetka za pečenje od nehrđajućeg čelika, završno kromirana Grijači sa posebnom zaštitom Posebne ventilacione rešetke na pozadini uređaja Elektronski regulacijski termostat Tehničke karakteristike: Priključna snaga: 3400 W Priključni napon: 230 V/50 Hz Zona grijanja: 2 zone Unutarnje dim.: 585x350mm Težina: 56 kg Serijska šifra proizvoda: 30142502 Dimenzije preko svega: 600x545x510 mm CE certifikat u cijeni Tip kao SIRMAN - IT, ili jednakovrijedno | 1 |  | 0
15. HLADNA KUHINJA
15.1 |  | SPEC | RASHLADNI INOX STOL BEZ ZAŠTITE ZIDA dim. 2800X700x850 mm statično hlađenje 4 x vrata GN 1/1, sa vodilicama temp. područje hlađenja: 0 do + 2°C priključna snaga kompresora: 0,345 kW priključni napon: 230V AC Tip: kao KOGAST - SLO, ili jednakovrijedno | 1 |  | 0
15.2 |  | HS300 | SALAMOREZNICA HS/300– Monofazna Mod: HS300 Snaga: 0,26 kW Napon: 230V/1PH/50Hz Profil noža: 300 mm Debljina reza: 0-15 mm Težina: 24 kg Dimenzije: 650x495x h=440 mm Uređaj za rezanje suhomesnatih proizvoda, sireva i slično. Anodizirana aluminijska legura na površini, zaštićeni nož, prilagodljiva mijenjač debljine sa skalom, fiksirani oštrač za oštrenje noža, zaštita za nož kod prenašanja (blocking device for the carriage and the blade's fence). Tip: FIMAR – ITA ili jednakovrijedno | 1 |  | 0
15.3 |  |  | TERMOMIX Snaga motora 500W Snaga grijača 1500W Napon 230v 1N Dim: 340x300x360 mm | 1 |  | 0
15.4 |  | SPEC | MOBILNI INOX RADNI STOL sa donjom policom 4 kotača, od toga 2 sa kočnicom dim. 1400X600x900 mm Tip: kao KOGAST - SLO, ili jednakovrijedno | 1 |  | 0
15.5 |  | S 1/1 GN | SOFTCOOKER - S Stroj za pripremu hrane na niskoj temperaturi sa statičkim grijanjem vode Struktura izrađena od INOX-a, posuda GN1/1 izrađena od INOX-a Sadrži praktične ručke za transport posude Dno izrađeno od čvrstog materijala Električni sistem kontrole temperature sa prikazom temperature i vremenom rada Sistem kontrole uređaja Softcooker sa ΔT od 0,2°C Mogućnost pohrane 5 programa Mogućnost odabira temperature u °C i °F Serijeski poklopac posude Tehničke karakteristike: Dimenzije: 565x360x300 mm Priključna snaga: 1700 W Temperatura: 40/115°C Priključni napon: 230 V 50 Hz Kapacitet posude: 26,5 lt Težina: 16 kg Serijska šifra proizvoda: 69085002 CE certifikat u cijeni Tip kao SIRMAN - IT, ili jednakovrijedno | 1 |  | 0
15.6 |  |  | EVOX 25H, SOUS VIDE, INOX STOLNA VAKUMIRKA Dim: 444x477x h= 271 mm Dim. vakumskih komora: 303x293x h=110 mm Kapacitet komore: 7,65 L Max dim vrećice: 250x300 mm Težina: 27 kg Napon: 230 V - 50/60 Hz Snaga: 450 W Vakum pumpa: 8 mc/h Max duljina vara: 260 mm 2 preset programa, poklopac od temperiranog stakla, 4 razine vakumiranja, H2Out program odvlaživanja Tip: kao ORVED - IT, ili jednakovrijedno | 1 |  | 0
15.7 | 38069 | MN-14/4 | NEUTRALNI INOX MOSTIĆ dim. 1400X330x400 mm Tip: kao KOGAST - SLO, ili jednakovrijedno | 1 |  | 0
15.8 |  | RI14033V | RASHLADNA NADGRADNJA Mod: RI14033V Snaga: 340W, 230V/50Hz Dim: 1400x330xh=400 mm Kapacitet: 6x GN 1/ 4 Zidni nosači Struktura od inoxa, zaštitno staklo, posude nisu uključene u cijenu frontalni display za temperaturu i komande Tip: kao FORCAR - ITA, ili jednakovrijedno | 1 |  | 0
15.9 |  | SPEC | RASHLADNI INOX STOL BEZ ZAŠTITE ZIDA SA KORITOM Korito 340x340x200mm Vodeni rub na kompletnoj površini dim. 2800X700x850 mm statično hlađenje 4 x vrata GN 1/1, sa vodilicama temp. područje hlađenja: 0 do + 2°C priključna snaga kompresora: 0,345 kW priključni napon: 230V AC Tip: kao KOGAST - SLO, ili jednakovrijedno | 1 |  | 0
| 895313 | PAC27 | PVC sifon – jednodjelni, u kompletu sa svim sitnopotrošnim materijalom. | 1 |  | 0
| 42040 | EMB | JEDNORUČNA SLAVINA Tip: kao KOGAST – SLO, ili jednakovrijedno | 1 |  | 0
16. TERMIČKI BLOK
16.1 | 55893 | PS-T69/P | PLINSKI ŠTEDNJAK dim. 1200x900x900 mm 6 otvorenih plamenika snaga plamenika: 2x3,5 kW, 2x5,5 kW, 2x7,0 kW priključna snaga: 32 kW potrošnja plina: 2,54 kg/h (U.N.P.), 3,29 m3/h (prirodni plin) plinski priključak: R 3/4" Tip: kao KOGAST - SLO, ili jednakovrijedno | 1 |  | 0
16.2 |  | SPEC | RADNI BLOK STOL SA VISOKOM SLAVINOM Frontalna maska ista kao na termičkim uređajima ( roštilj, štednjak, friteza ) dim. 400x900x900 mm tip: kao KOGAST – SLO, ili jednakovrijedno | 1 |  | 0
16.3 | 55924 | EKT-T49/V | ELEKTRIČNO KUHALO ZA TJESTENINE GN 1/1 dim. 400x900x900 mm sa dovodom vode i odvodom viška površinskog škroba, bez perfor. uložaka kapacitet bazena: 3 x GN 1/3 ili 6 x GN 1/6 priključna snaga: 9 kW priključni napon: 400V 3N AC Tip: kao KOGAST - SLO, ili jednakovrijedno | 1 |  | 0
| 49428 | K-EKT 1/3 | INOX PERFORIRANI ULOŠCI ZA KUHALA dim. 290x160x200 mm GN 1/3 Tip: kao KOGAST - SLO, ili jednakovrijedno | 2 |  | 0
| 49429 | K-EKT 1/6 | INOX PERFORIRANI ULOŠCI ZA KUHALA dim. 140x140x200 mm GN 1/6 Tip: kao KOGAST - SLO, ili jednakovrijedno | 3 |  | 0
16.4 | 55957 | BM-T49/PR | RADNI BLOK STOL S LADICOM dim. 400x900x900 mm tip: kao KOGAST – SLO, ili jednakovrijedno | 1 |  | 0
16.5 | 55957 | BM-T49/PR | RADNI BLOK STOL S LADICOM dim. 400x900x900 mm tip: kao KOGAST – SLO, ili jednakovrijedno | 4 |  | 0
16.6 | 55919 | EF-T9/28 | ELEKTRIČNA FRITEZA dim. 800x900x900 mm 2 bazena: 2 x 13-15 l (ulja) priključna snaga: 22,2 kW priključni napon: 400V 3N AC Tip: kao KOGAST - SLO, ili jednakovrijedno | 1 |  | 0
16.7 |  | ICombiPro 10.1. | ELEKTRIČNI PARNO-KONVEKCIJSKI APARAT S GENERATOROM PARE – digitalno upravljanje *U cijenu uključeno: stalak s vodilicama (u aparatu), obuka i montaža ovlaštenog servisa - kapacitet: 10 x 1/1 GN -60 mm - izbornik na hrvatskom jeziku - moguće postavljanje temperature od 30-300ºC - automatizirani inteligentni procesi pripreme namirnica (pečenje, prženje, perad, riba, pekarski proizvodi, prilozi, regeneracija / dovršavanje) - sonda sa 5 mjernih mjesta - enerator pare sa automatskim punjenjem vode i programom za čišćenje bojlera - aparat se ne mora priključiti na vodu preko omekšivača / depuratora vode - 300 programa - sustav samočišćenja pomoću tableta - kontrola pripreme različitih jela po razinama -istovremena priprema različitih jela - mogućnost programa na hrvatskom jeziku - integrirani ručni tuš s automatskim namatanjem - 5 brzina ventilatora - nazivna snaga struje 18,9 kW 3N AC 400V - dimenzije 850 x 842 x 1014 mm Tip: kao RATIONAL – GER, ili jednkovrijedno | 1 |  | 0
|  |  | POSTOLJE KONVEKTOMATA Dim. 843 x 587 x H=671 mm Otvoreno, prostor sa vodilicama za gn poside 1/1 Tip: kao FUSIO – HR, ili jednakovrijedno | 1 |  | 0
16.8 | 55917 | PZ-T89/LG | PLINSKI ROŠTILJ SA LAVA KAMENOM dim. 800x900x900 mm priključna snaga: 22,0 kW potrošnja plina: 1,73 kg/h (U.N.P.), 2,32 m3/h (prirodni plin) plinski priključak: R 3/4" Tip: kao KOGAST - SLO, ili jednakovrijedno | 1 |  | 0
16.9 | 55915 | PZ-T89/P-K | PLINSKI ROŠTILJ dim. 800x900x900 mm ravna ploča - tvrdi krom priključna snaga: 13 kW potrošnja plina: 1,03 kg/h (U.N.P.); 1,38 m3/h (prirodni plin) plinski priključak: R 3/4" Tip: kao KOGAST - SLO, ili jednakovrijedno | 1 |  | 0
16.10 |  |  | NAPA Dim. 3500X2200x450 mm Proračun kapaciteta i dimenzija nape je u troškovniku strojarskih instalacija i nije predmet tehnološkog projekta | 1 |  | NIJE PREDMET TROŠKOV.
16.11 |  | SPEC | RASHLADNI INOX STOL SA ZAŠTITOM ZIDA dim. 1400X700x900 mm statično hlađenje 2 x vrata GN 1/1, sa vodilicama temp. područje hlađenja: 0 do + 2°C priključna snaga kompresora: 0,345 kW priključni napon: 230V AC Tip: kao KOGAST - SLO, ili jednakovrijedno | 1 |  | 0
16.12 | 19210 | VOV-14 | VISEĆI ORMARIĆ SA KLIZNIM VRATIMA sa srednjom podesivom policom
|  |  | dim. 1400x350x660 mm tip: kao KOGAST – SLO, ili jednakovrijedno | 1 |  | 0
16.13 |  | OR06TZ | ZAMRZIVAČ, inox
|  |  | Temp. -10/-20°C, ventilirajuće hlađenje 3 para vodilica sa 3 rešetke 530x550 mm; Unutarnje dimenzije 600x550x1400 mm Vanjske dim. 720x695x2020 mm; Snaga: 700 W, napon 230V/50Hz; Zaobljeno unutarnje dno, u kompletu s bravicom; Digitalna termostatska regulacija sa mogućnošću spajanja na HACCP sustav; tip: kao FUSIO – HR, ili jednakovrijedno | 1 |  | 0
16.14 |  | OR06TN | RASHLADNI ORMAR, inox
|  |  | Temp. -2/+8°C, ventilirajuće hlađenje 3 para vodilica sa 3 rešetke 530x550 mm; Unutarnje dimenzije 600x550x1400 mm; Vanjske dim. 720x695x2020 mm; Snaga: 500 W, napon 230V/50Hz; Zaobljeno unutarnje dno, u kompletu s bravicom; Digitalna termostatska regulacija sa mogućnošću spajanja na HACCP sustav; tip: kao FUSIO – HR, ili jednakovrijedno | 1 |  | 0
17. IZDAVANJE HRANE
17.1 |  | SPEC | INOX RADNI STOL SA ZAŠTITOM ZIDA sa donjom policom dim. 900X700x900 mm Tip: kao KOGAST - SLO, ili jednakovrijedno | 1 |  | 0
17.2 | 19190 | NP2V-16 | INOX STOL SA DVOSTRANIM KLIZNIM VRATIMA sa srednjom policom dim. 1600x700x900 mm Tip: kao KOGAST - SLO, ili jednakovrijedno | 1 |  | 0
17.3 |  |  | PREKLOPNI TOASTER PE50RN - monofazni Snaga: 3,4 kW Napon: 230V/1PH/50-60Hz Dim komore: 520x230 mm Radna temperatura: 0 - 300°C Dim: 620x360xh=200/520 mm Težina: 33 kg Uređaj za roštiljanje ribe, mesa, jaja, sira, tosteva, sendviča itd., inox, ploča za pečenje od lijevanog željeza sa svojstvom zadržavanja topline, termostat, sigurnosni termostat, rebrasta površina obje donje ploče. Gornja ploča je rebrasta. Euro norma - CE | 1 |  | 0
17.4 |  |  | MIKROVALNA PEĆNICA – monofazna Napon: 200V/1PH/50-60 Hz Snaga: 1,6 kW Kapacitet komore: 30 L - GN2/3 Dim komore: 350x357xh=230 mm Dim: 542x461xh=329 mm Težina: 18 kg Profesionalna mikrovalna pećnica sa ručnim kontrolama, od inoxa, 1 magnetron, 0 – 10 min ručni timer, 5 razine snage, rotacijski sistem, unutarnje osvjetljenje Euro norma – CE | 1 |  | 0
17.5 |  | SPEC | INOX RADNI STOL BEZ ZAŠTITE ZIDA sa donjom policom dim. 1000X700x900 mm Tip: kao KOGAST - SLO, ili jednakovrijedno | 1 |  | 0
17.6 | 19199 | EP2V-14 | ELEKTRIČNI INOX STOL SA DVOSTRANIM KLIZNIM VRATIMA sa srednjom policom dim. 1400x700x900 mm priključna snaga: 2,25 kW priključni napon: 230V AC Tip: kao KOGAST - SLO, ili jednakovrijedno | 1 |  | 0
17.7 | 38076 | MO-14/4 | GRIJANI INOX MOSTIĆ dim. 1400x300x400 mm priključna snaga: 1,2 kW priključni napon: 230V AC Tip: kao KOGAST - SLO, ili jednakovrijedno | 1 |  | 0
17.8 | 55868 | EVK-T47/P | ELEKTRIČNA TOPLOVODNA KUPKA dim. 400x700x900 mm kapaciteta bazena: GN 1/1-200 (30 l) bez posuda priključna snaga: 1,0 kW priključni napon: 230V AC Tip: kao KOGAST - SLO, ili jednakovrijedno | 1 |  | 0
17.9 | 19187 | NP2V-10 | INOX STOL SA DVOSTRANIM KLIZNIM VRATIMA sa srednjom policom dim. 1000x700x900 mm Tip: kao KOGAST - SLO, ili jednakovrijedno | 1 |  | 0
18. PRANJE BIJELOG SUĐA i ČAŠA
18.1 |  | AV 4674 | PVC KANTA ZA OTPATKE 120 lit Dva kotača 200 mm Dim: 550x480x930 mm Tip: kao FORCAR – ITA, ili jednakovrijedno | 1 |  | 0
18.2 |  | SPEC | SORTIRNI STOL ZA UZDIGNUTIM RUBOM SA TRI STRANE, RUPOM ZA OTPATKE diam. 200 mm I NADGRADNJOM ZA KOŠARE radna površina za košare dim.500x500 mm Dim.1800x800x850 mm tip: kao KOGAST – SLO, ili jednakovrijedno | 1 |  | 0
18.3 |  | AV 4667 | KANTA ZA OTPATKE diam. 390x605 mm volumen posude 50 l 4 okretna kotačića tip: kao FORCAR – ITA, ili jednakovrijedno | 1 |  | 0
18.4 |  | SPEC | ULAZNI STOL S KORITOM Korito 500x500 S vodilicama za košare Zaštita zida Dim. 1400X700x850 mm tip: kao KOGAST – SLO, ili jednakovrijedno | 1 |  | 0
| 895313 | PAC27 | PVC sifon – jednodjelni, u kompletu sa svim sitnopotrošnim materijalom. | 1 |  | 0
| RF0003 | 00945000 | TUŠ h=1200 S RUČKOM, POMIČNOM PIPOM I MJEŠALICOM tip: kao KOGAST – SLO, ili jednakovrijedno | 1 |  | 0
|  |  | PRODUŽETAK ZA TUŠ visina 200 mm | 1 |  | 0
18.5 |  | M-iClean HM (14,2 kW) | PERILICA SUĐA Rekuperacija topline automatsko podizanje haube zaštita IPX5 Ukupna snaga: 14,2 kW 400V/ 50Hz – trofazna Ugrađen bojler: dovod vode temperature 10ºC; 9 kW 3 ciklusa: 60/90/210 s Kapacitet košara (teoretski): 60/40/17/h Dim. košare: 500x500 mm Visina otvora: 440 mm dim. 619X800x1520 mm Tip kao MEIKO – DE, ili jednakovrijedno | 1 |  | 0
| AS100P-CR | Aquasoft 100 Plus | AUTOMATSKI FILTER ZA OMEKŠAVANJE VODE, VOLUMETRIJSKI, 8 - STUPANJSKI, DIGITALNI protok: 500/900 L/h kapacitet: 1,5 m3(CaCO3) - 10 °d (TH) priključci: ulaz i izlaz vode 3/4" M , odvod vode 1/2" M priključak električne energije: 230 V, 50 Hz, 10 W regenerecija ionske smole se obavlja pomoću soli (NaCl), 0,9 kg po regeneraciji U KOMPLETU FILTERA: transformatorski priključak za upravljački komplet fleksibilna plastična odvodna cijev d16, duljine 2,0 m odvodni priključak ravni d16 - 1/2" Ž preljevni priključak 3/8" M - d13 sa uključenim regulatorom tvrdoće vode u kompletu sa cijevima za spajanje dimenzije: 240 x 450 x 430h mm Tip kao AQUA - HR, ili jednakovrijedno | 1 |  | 0
18.6 |  | SPEC | IZLAZNI STOL ZA UREĐAJ ZA PRANJE SUĐA
|  |  | dim. 1200X700x850 mm tip: kao KOGAST – SLO, ili jednakovrijedno | 1 |  | 0
18.7 |  | CA1476 | KOLICA ZA PLADNJEVE Mod: CA1476 Dim: 580x650xh=1820 mm Kapacitet: 14 GN 2/1 ili 28 GN 1/1 Struktura od inoxa, okretno – zaokretni kotači, gumeni odbojnici Tip: kao FORCAR – ITA, ili jednakovrijedno | 1 |  | 0
18.8 |  | SPEC | INOX RADNI STOL BEZ ZAŠTITE ZIDA Sa prostorom za perilicu čaša dim. 800X800x900 mm Tip: kao KOGAST - SLO, ili jednakovrijedno | 1 |  | 0
18.9 |  | M-iClean UM (6,7 kW) | STROJ ZA PRANJE ČAŠA Premium klasa Model: M-iClean UM Ciklus : 90-120-180 /s Kapacitet 40-30-20 košare/h Dim. 600 x 600 x H=710-735 mm dim. košare 500x500 mm Napon : 400V/50Hz/3N Ukupna snaga 6,7 kW ulazna visina 315 mm Bojler 7,5 Lit Dozator deterđenta i sjajila program samočišćenja i rekuperacije topline pumpa pranja sa soft startom za zaštitu čaša SA PROGRAMOM ZA PROMJENU VODE Tip: kao MEIKO – DE, ili jednakovrijedno | 1 |  | 0
|  | ADEK422 SET | Uređaj za dekarbonizaciju vode Dimenzije: d254 x 670h mm Kapacitet: 18.000 L kod 10 °d KH Osim karbonatne tvrdoće, na kapacitet filtra utječu i ostale mehaničke i kemijske karakteristike vode, koje mogu utjecati na odstupanja navedenih kapaciteta do cca ±20%. Priključci: 3/4" M Radni pritisak: 2 bar - 6 bar Temperatura okoline: 1°C - 50°C Temperatura vode: 1°C - 40°C Električni priključak: nije potreban Priključak za otpadnu vodu: nije potreban KOMPLET brojilo protoka fleksibilna ulazna cijev duljine 1,5m, ojačana inox plaštom, sa 3/4" RŽ - 3/4" L90Ž holender priključcima fleksibilna izlazna cijev duljine 1m, ojačana inox plaštom, sa 3/4" RŽ holender priključkom i 3/4" M priključkom fleksibilna cijev 0,2m sa holender priključcima 3/4" RŽ - 3/4" L90Ž (1 kom) ventil, kuglasti, 3/4" ŽŽ brtve 7 komada Nakon iskorištenja kapaciteta smjesa se zamjenjuje. Tip: kao AQUA - CRO, ili jednkovrijedno | 1 |  | 0
19. PRANJE CRNOG SUĐA
19.1 |  | SPEC | INOX RADNI STOL SA ZAŠTITOM ZIDA sa donjom policom dim. 600X700x900 mm Tip: kao KOGAST - SLO, ili jednakovrijedno | 1 |  | 0
19.2 | 19602 | PK-12/2 | DVODJELNI SUDOPER 1200 Sa donjom policom dim. 1200X700x900 mm dva korita dim. korita: 500x500x300 mm tip: kao KOGAST – SLO, ili jednakovrijedno | 1 |  | 0
|  |  | PVC sifon – dvodjelni, u kompletu sa svim sitnopotrošnim materijalom. | 1 |  | 0
| RF0003 | 00945000 | TUŠ h=1200 S RUČKOM, POMIČNOM PIPOM I MJEŠALICOM tip: kao KOGAST – SLO, ili jednakovrijedno | 1 |  | 0
19.3 |  | SPEC | OTVOREN INOX REGAL, 5 POLICA podesive perforirane police po visini dim. 1000X700x2000 mm Tip: kao KOGAST - SLO, ili jednakovrijedno | 1 |  | 0
20. KONOBARSKI OFFICE
20.1 |  | SPEC | INOX RADNI STOL SA ZAŠTITOM ZIDA sa donjom policom dim. 2000X600x900 mm Tip: kao KOGAST - SLO, ili jednakovrijedno | 1 |  | 0
|  | SPEC | INOX ORMARIĆ SA 3 LADICE dim. 400X540x620 mm 2 x GN 1/1-100 + 1 x GN 1/1-240 Tip: kao KOGAST - SLO, ili jednakovrijedno | 2 |  | 0
20.2 | 36052 | VOV-20 | VISEĆI INOX ORMARIĆ SA KLIZNIM VRATIMA STROPNO VJEŠANJE sa srednjom podesivom policom dim. 2000x350x660 mm Tip: kao KOGAST - SLO, ili jednakovrijedno | 1 |  | 0
20.3 | 22596 | RO KV-6 | ZATVORENI INOX ORMAR SA KRILNIM VRATIMA S PROSTOROM ZA SMJEŠTAJ BOCE CO2 dim. 600x640x2000 mm Tip: kao KOGAST - SLO, ili jednakovrijedno | 1 |  | 0
20.4 | E1EC-D003 | IM-240WNE | HOSHIZAKI LEDOMAT Oblik leda: puna kocka (28x28x32 mm) Produkcija leda po ciklusu: 3,2kg/ 140 kockica *tehničke karakteristike vrijede kod sljedećih uvjeta: -temperatura ambijenta: +1ºC do +10ºC -temp. vode: +5ºC do +35ºC -pritisak vode: 0,7-7,8 bar Produkcija po danu: 240 kg Kapacitet spremnika: 110 kg Napajanje: 220-240V/ 50 Hz Ukupna snaga: 1,32 kW Potrošnja vode: 0,76m3 /24h Rashladni plin: R404a Težina stroja: 122 kg *Vodeno hlađenje dim. 704x665x1510/1600 mm Tip kao HOSHIZAKI – JAPAN, ili jednakovrijedno | 1 |  | 0
| AS100P-CR | Aquasoft 100 Plus | AUTOMATSKI FILTER ZA OMEKŠAVANJE VODE, VOLUMETRIJSKI, 8 - STUPANJSKI, DIGITALNI protok: 500/900 L/h kapacitet: 1,5 m3(CaCO3) - 10 °d (TH) priključci: ulaz i izlaz vode 3/4" M , odvod vode 1/2" M priključak električne energije: 230 V, 50 Hz, 10 W regenerecija ionske smole se obavlja pomoću soli (NaCl), 0,9 kg po regeneraciji U KOMPLETU FILTERA: transformatorski priključak za upravljački komplet fleksibilna plastična odvodna cijev d16, duljine 2,0 m odvodni priključak ravni d16 - 1/2" Ž preljevni priključak 3/8" M - d13 sa uključenim regulatorom tvrdoće vode u kompletu sa cijevima za spajanje dimenzije: 240 x 450 x 430h mm Tip kao AQUA - HR, ili jednakovrijedno | 1 |  | 0
21. KOMORA ŠANKA +
21.1 |  |  | RASHLADNA KOMORA + t= +8°C kod -30/45°C Sastoji se od: Kompresora smještenog na vanjskoj fasadi u niši prozora udaljen cca 18 m, u kompletu za zaštitnim perforiranim kavezom i krovom Konstrukcija: Zidnih i stropnih hladioničkih PUR izolacijskih panela. Paneli izvedbe iz čeličnog galvaniziranog lima debljine 0,5-0,6mm sa ispunom ekspandiranog PUR gustoće 45kg/m3. Panel treba biti nezapaljiv i samogasiv, klase vatrotpornosti B1 / DIN. Vanjski završni sloj panela treba zdovoljavati odgovarajuće sanitarno-veterinarske zahtjeve, te biti izveden iz materijala visoke trajnosti i mehaničke otpornosti. Ugradnja potrebnih sanitarnih lajsni i završnih profila, kutnih spojeva i opšava . Podni paneli Zaokretna hladionička vrata iz PUR sendvič profila , kompletno sa štokom, brtvama, bravom s polugom i sigurnosnim otvaranjem. Dimenzije: 700 x 2000 mm Isparivač za komoru, izrađen od snopa Cu cijevi sa navučenim aluminijskim lamelama, opremljen sa aksijalnim ventilatorima za prisilnu cirkulaciju zraka, potrebnim priključcima . Montaža isparivača na strop komore. Odleđivanje se vrši el. grijačima. - termoekspanzioni ventil - magnetni ventil - kuglsti ventili 2 kom Rashladni medij je R 449 A. Izvedba rashladnog cjevovoda Bakrene cijevi za rashladne vodove moraju biti čiste, odmašćene, suhe i začepljene. Stavka uključuje potrebni cjevovod, fiting i fazonske komade, kompl. dodatni i potrošni materijal za lemljenje, montažu i spajanje cjevovoda. Izolacija cjevovoda Armaflex-om Rasvjeta Elektrokomadni i upravljački ormar Ormar će se smjestiti pokraj ulaznih vratiju u komore. Izvedba i montaža elektro-instalacija rashladnog sustava. Izvedba ožičenja između RKO i rashladnog agregata, kondenzatora, isparivača i osjetnika topline u komori . El. grijači na odvodu defrostata sa isparivača . Montaža kompletne opreme - radna snaga potrebna za ugradnju opreme do pune pogonske sposobnosti. Puštanje u pogon kompresora i rashladne opreme od strane ovlaštenog servisera, podešavanje parametara i probni pogon, praćenje pogona. Dim. 1350X3400x2500 mm, t=-18°C Tip: kao HIDRIS – HR, ili jednakovrijedno | 1 |  | 0
21.2 |  | SPEC | OTVOREN REGAL, 4 POLICE podesive police po visini
|  |  | dim. 1300X400x1700 mm tip: kao KOGAST – SLO, ili jednakovrijedno | 1 |  | 0
21.3 |  | SPEC | OTVOREN REGAL, 4 POLICE podesive police po visini
|  |  | dim. 1400X500x1700 mm tip: kao KOGAST – SLO, ili jednakovrijedno | 1 |  | 0
21.4 |  |  | BAČVE PIVA Nije predmet ovog troškovnika Od dobavljača piva | 2 |  | NIJE PREDMET TROŠKOV.
22. WINE WALL
22.1 | 209417 | WTPES 5972 | LIEBHERR VINSKI HLADNJAK VINDOR WTPES 5972 Posebno dizajniran za profesionalnu upotrebu, savršeni temperaturni uvjeti, teleskopske vodilice na drvenim policama od kojih su u svakoj zoni po 1 polica za vina na čaše (otvorene butelje) Digitalno podešavanje temperature za svaku zonu zasebno LED rasvjeta, nehrđajući čelik, dinamički rashladni sustav, automatsko odmrzavanje, temperaturni raspon (+5°C - +18°C), filter s aktivnim ugljenom, tonirano staklo sa UV zaštitom vina ugrađena bravica, signal upozorenja – vizualni i zvučni Potrošnja u 24h: 0,679 kWh Razina zvuka: 38 dB Kapacitet: 155 butelja Dim. 700/742/1920 mm Tip kao LIEBHERR - AUSTRIJA, ili jednakovrijedno | 4 |  | 0
23. ŠANK
23.1 |  | SPEC | RASHLADNO NEUTRALNI INOX ŠANK IZ 2 DIJELA Vodeni rub na kompletnoj radnoj površini Rashladni dio 2 box vrata Prostor za šankomat s perforiranim vratima Ostalo zatvoreno krilnim vratima Sva neutralna vrata i ladice, sa zatvaranjem s jednim ključem! Bez pripreme za konzumnu policu Bez pripreme za frontalnu masku Priprema za prihvat maske, konzumne police,prednje maske i konzumne police nisu dio ovog troškovnika U svemu prema projektu Dim. 3600+2300X600xh=900/1150 mm Tip: kao KOGAST – SLO, ili jednakovrijedno | 1 |  | 0
23.2 |  |  | ŠANKOMAT ZA PIVO Nije predmet ovog troškovnika Od dobavljača piva | 1 |  | NIJE PREDMET TROŠKOV.
23.3 |  |  | ŠANKOMAT ZA PIVO Nije predmet ovog troškovnika Od dobavljača piva | 1 |  | NIJE PREDMET TROŠKOV.
23.4 |  | SPEC | NEUTRALNI INOX RETROPULT Korito 400x400x250 mm u kompletu sa slavinom i sifonom Vodeni rub na kompletnoj radnoj površini Prostor za perilicu čaša Caffe sekcija sa 2 ladice, jedna sa prečkom za kavin talog Ostalo zatvoreno krilnim vratima Sva neutralna vrata te ladice, sa zatvaranjem s jednim ključem! Dim.3600X700xh=900 mm Tip: kao KOGAST – SLO, ili jednakovrijedno | 1 |  | 0
23.5 |  |  | REGISTAR KASA Nije predmet ovog troškovnika Dobavlja investitor | 1 |  | NIJE PREDMET TROŠKOV.
24. COCKTAIL BAR
24.1 |  | SPEC | RASHLADNO NEUTRALNI INOX ŠANK Korito 400x400x250mm u kompletu sa slavinom i sifonom Vodeni rub na kompletnoj radnoj površini HLAĐENA COCKTAIL STANICA 2 xbazena za led međusobno odvojeni s plexy pregradom te digitalnim upravljačem Odvod vode u bazenu za led 2 x bočni otvori za gn posude 1/6 Prednja skidljiva kutija za boce (speed rack) U donjoj zoni donja polica Prostor za perilicu i ledomat Perforirana vrata ispod šankomata Ostalo zatvoreno krilnim vratima Sva neutralna vrata i ladice, sa zatvaranjem s jednim ključem! Bez pripreme za konzumnu policu Bez pripreme za frontalnu masku Priprema za prihvat maske, konzumne police,prednje maske i konzumne police nisu dio ovog troškovnika U svemu prema projektu Dim. 5450X600xh=900/1150 mm Tip: kao KOGAST – SLO, ili jednakovrijedno | 1 |  | 0
24.2 |  | M-iClean UM (6,7 kW) | STROJ ZA PRANJE ČAŠA Premium klasa Model: M-iClean UM Ciklus : 90-120-180 /s Kapacitet 40-30-20 košare/h Dim. 600 x 600 x H=710-735 mm dim. košare 500x500 mm Napon : 400V/50Hz/3N Ukupna snaga 6,7 kW ulazna visina 315 mm Bojler 7,5 Lit Dozator deterđenta i sjajila program samočišćenja i rekuperacije topline pumpa pranja sa soft startom za zaštitu čaša SA PROGRAMOM ZA PROMJENU VODE Tip: kao MEIKO – DE, ili jednakovrijedno | 2 |  | 0
|  | ADEK422 SET | Uređaj za dekarbonizaciju vode Dimenzije: d254 x 670h mm Kapacitet: 18.000 L kod 10 °d KH Osim karbonatne tvrdoće, na kapacitet filtra utječu i ostale mehaničke i kemijske karakteristike vode, koje mogu utjecati na odstupanja navedenih kapaciteta do cca ±20%. Priključci: 3/4" M Radni pritisak: 2 bar - 6 bar Temperatura okoline: 1°C - 50°C Temperatura vode: 1°C - 40°C Električni priključak: nije potreban Priključak za otpadnu vodu: nije potreban KOMPLET brojilo protoka fleksibilna ulazna cijev duljine 1,5m, ojačana inox plaštom, sa 3/4" RŽ - 3/4" L90Ž holender priključcima fleksibilna izlazna cijev duljine 1m, ojačana inox plaštom, sa 3/4" RŽ holender priključkom i 3/4" M priključkom fleksibilna cijev 0,2m sa holender priključcima 3/4" RŽ - 3/4" L90Ž (1 kom) ventil, kuglasti, 3/4" ŽŽ brtve 7 komada Nakon iskorištenja kapaciteta smjesa se zamjenjuje. Tip: kao AQUA - CRO, ili jednkovrijedno | 2 |  | 0
24.3 |  | FM-80-KE-HCN | HOSHIZAKI LEDOMAT ZA NUGGET LED Oblik leda: nugget (drobljeni led) Produkcija leda 75 kg/24h *tehničke karakteristike vrijede kod sljedećih uvjeta: -temperatura ambijenta: +1ºC do +10ºC -temp. vode: +5ºC do +35ºC -pritisak vode: 0,7-7,8 bar Produkcija po danu: 75 kg Napajanje: 220-240V/ 50 Hz Ukupna snaga: 0,5 kW Rashladni plin: R290 Težina stroja: 66 kg *zračno hlađenje dim. 640X600x800 mm bez nogica Tip kao HOSHIZAKI – JAPAN, ili jednakovrijedno | 1 |  | 0
| AS100P-CR | Aquasoft 100 Plus | AUTOMATSKI FILTER ZA OMEKŠAVANJE VODE, VOLUMETRIJSKI, 8 - STUPANJSKI, DIGITALNI protok: 500/900 L/h kapacitet: 1,5 m3(CaCO3) - 10 °d (TH) priključci: ulaz i izlaz vode 3/4" M , odvod vode 1/2" M priključak električne energije: 230 V, 50 Hz, 10 W regenerecija ionske smole se obavlja pomoću soli (NaCl), 0,9 kg po regeneraciji U KOMPLETU FILTERA: transformatorski priključak za upravljački komplet fleksibilna plastična odvodna cijev d16, duljine 2,0 m odvodni priključak ravni d16 - 1/2" Ž preljevni priključak 3/8" M - d13 sa uključenim regulatorom tvrdoće vode u kompletu sa cijevima za spajanje dimenzije: 240 x 450 x 430h mm Tip kao AQUA - HR, ili jednakovrijedno | 1 |  | 0
24.4 |  | SPEC | RASHLADNO NEUTRALNI INOX RETROPULT Vodeni rub na kompletnoj radnoj površini Rashladni dio 3 box vrata Prostor za ledomat Caffe sekcija sa 2 ladice, jedna sa prečkom za kavin talog Ostalo zatvoreno krilnim vratima Sva neutralna,rashladna vrata te ladice, sa zatvaranjem s jednim ključem! Dim. 3250X700xh=900 mm Tip: kao KOGAST – SLO, ili jednakovrijedno | 1 |  | 0
24.5 |  |  | MAŠINA ZA KAVU sa 2 grupe Dobiva se od dobavljača kave Nije predmet ovog troškovnika | 2 |  | NIJE PREDMET TROŠKOV.
24.6 |  |  | MLINAC ZA KAVU Dobiva se od dobavljača kave Nije predmet ovog troškovnika | 2 |  | NIJE PREDMET TROŠKOV.
24.7 |  |  | REGISTAR KASA Nije predmet ovog troškovnika Dobavlja investitor | 1 |  | NIJE PREDMET TROŠKOV.
25. SNACK BAR
25.1 |  | SPEC | RASHLADNA VITRINA ZA SLADOLED Model G9 CASTALIA EVCLIDE Kapacitet 9 banjica za sladoled temperaturni raspon : -18 / -20 °C Napon: 400V/3PH/50-60Hz Snaga 1700 W Unutarnje osvjetljenje Dim: 1660x1074x1300 Tip: kao BOCCHINI – ITA, ili jednkovrijedno | 1 |  | 0
25.2 |  | SPEC | RASHLADNA VITRINA ZA SANDWICHE Model 2M CASTALIA EVCLIDE temperaturni raspon : +4 / +6 °C Napon: 230V/1PH/50-60Hz Snaga 1100 W Unutarnje osvjetljenje Dim: 1160x1074x1300 Tip: kao BOCCHINI – ITA, ili jednkovrijedno | 1 |  | 0
25.3 |  | SPEC | RASHLADNI INOX STOL SA ZAŠTITOM ZIDA I KORITOM Korito 340x340x200 mm Vodeni rub na kompletnoj površini Ladica s bravicom ispod kase dim. 2500X700x900 mm statično hlađenje 3 x rashladna box vrata GN 1/1, sa vodilicama temp. područje hlađenja: 0 do + 2°C priključna snaga kompresora: 0,345 kW priključni napon: 230V AC Tip: kao KOGAST - SLO, ili jednakovrijedno | 1 |  | 0
|  |  | PVC sifon - jednodjelni, u kompletu sa svim sitnopotrošnim materijalom. | 1 |  | 0
| 42040 | EMB | JEDNORUČNA SLAVINA Tip: kao KOGAST – SLO, ili jednakovrijedno | 1 |  | 0
25.4 |  |  | REGISTAR KASA Nije predmet ovog troškovnika Dobavlja investitor | 1 |  | NIJE PREDMET TROŠKOV.
25.5 |  | PE50RN | PREKLOPNI TOASTER PE50RN - monofazni Mod: PE50RN Snaga: 3,4 kW Napon: 230V/1PH/50-60Hz Dim komore: 520x230 mm Radna temperatura: 0 - 300°C Dim: 620x360xh=200/520 mm Težina: 33 kg Uređaj za roštiljanje ribe, mesa, jaja, sira, tosteva, sendviča itd., inox, ploča za pečenje od lijevanog željeza sa svojstvom zadržavanja topline, termostat, sigurnosni termostat, rebrasta površina obje donje ploče. Gornja ploča je rebrasta. Euro norma - CE tip: kao FIMAR – ITA, ili jednakovrijedno | 1 |  | 0
|  |  | UKUPNO: |  |  | 0

## 2_rekap
| REKAPITULACIJA |  | NAPOMENA
A | GRAĐEVINSKI RADOVI
I | PRIPREMNI RADOVI | 0
II | ZEMLJANI RADOVI | 0
III | BETONSKI I ARMIRANOBETONSKI RADOVI | 0
IV | ZIDARSKI RADOVI | 0
V | BRAVARSKI RADOVI | 0
V | IZOLATERSKI RADOVI | 0
VI | KROVOPOKRIVAČKI RADOVI | 0
VII | FASADERSKI RADOVI | 0
VIII | LIMARSKI RADOVI | 0
| UKUPNO | 0
B | OBRTNIČKI RADOVI
I | STOLARSKI RADOVI | 0
II | PVC STOLARIJA | 0
III | ALU STOLARIJA | 0
IV | KERAMIČARSKI RADOVI | 0
V | KAMENARSKI RADOVI | 0
VI | GIPSKARTONSKI RADOVI | 0
VII | SOBOSLIKARSKO-LIČILAČKI RADOVI | 0
VIII | BRAVARSKI RADOVI | 0
| UKUPNO: | 0
C | OPREMA
I | TIP 1- OPREMA | 0
II | TIP 2- NAMJEŠTAJ PO MJERI | 0
III | TIP 3- GOTOVI NAMJEŠTAJ | 0
| UKUPNO: | 0
D | VODOVOD I KANALIZACIJA
I | GRAĐEVINSKI RADOVI | 0
II | INSTALACIJA VODOVODA | 0
III | INSTALACIJA KANALIZACIJE | 0
IV | SANITARNI UREĐAJI | 0
V | STOLARSKI RADOVI | 0
| UKUPNO: | 0
E | ELEKTRO
I | RAZDJELNICI | 0
II | GLAVNI DOVOD | 0
III | ELEKTRIČNA INSTALACIJA | 0
IV | KABELI | 0
V | STRUKTURNO KABLIRANJE | 0
VI | ISPITIVANJE INSTALACIJE I TEHNIČKA DOKUMENTACIJA | 0
VII | SUSTAV ZAŠTITE OD MUNJE | 0
VIII | SUSTAV OZVUČENJA | 0
| UKUPNO: | 0
F | RASVJETA
I | RASVJETA | 0
| UKUPNO: | 0
G | STROJARSTVO
I | INSTALACIJA GRIJANJA I HLAĐENJA | 0
II | INSTALACIJA VENTILACIJE | 0
III | PLINSKA INSTALACIJA | 0
IV | GRAĐEVINSKI RADOVI | 0
V | OSTALI RADOVI | 0
| UKUPNO: | 0
H | KUHINJA
I | KUHINJSKA OPREMA | 0
| UKUPNO: | 0
SVEUKUPNO
A | GRAĐEVINSKI RADOVI | 0
B | OBRTNIČKI RADOVI | 0
C | OPREMA | 0
D | VODOVOD I KANALIZACIJA | 0
E | ELEKTRO | 0
F | RASVJETA | 0
G | STROJARSTVO | 0
H | KUHINJA | 0
| SVEUKUPNO | 0